## Arkusz1
Nr postępowania:321/2025/TP/DZP Załącznik nr 1 do SWZ
OPIS PRZEDMIOTU ZAMÓWIENIA/ FORMULARZ CENOWY
Lp | Opis produktów/Parametry oferowane | Parametry oferowane | Producent / Numer kat. Producenta | j.m | Ilość | Cena brutto za jm.
/numer katalogowy/*
1 | Biureta prosta 10 ml: Biureta z podziałką 0,1ml. Wykonana z PVC, PMP lub FPE. Wysoka odporność chemiczna. Biureta o wysokiej dokładności wykonana w klasie B. Wykonanie zaworu z materiału FEP zapewniające jego wysoką szczelność. | Biureta prosta 10 ml: Biureta z podziałką 0,1ml. Wykonana z PVC, PMP lub FPE. Wysoka odporność chemiczna. Biureta o wysokiej dokładności wykonana w klasie B. Wykonanie zaworu z materiału FEP zapewniające jego wysoką szczelność. | KARTELL / 1997 | 1szt. | 1 | 315
2 | Biureta prosta 25 ml: Biureta z podziałką 0,1ml. Wysoka odporność chemiczna. Biureta o wysokiej dokładności wykonana w klasie B z PVC, PMP lub FPE. Wykonanie zaworu z materiału FEP zapewniające jego wysoką szczelność. | Biureta prosta 25 ml: Biureta z podziałką 0,1ml. Wysoka odporność chemiczna. Biureta o wysokiej dokładności wykonana w klasie B z PVC, PMP lub FPE. Wykonanie zaworu z materiału FEP zapewniające jego wysoką szczelność. | KARTELL /1998 | 1szt. | 1 | 335
3 | Butla z polietylenu z szeroką szyjką z nakrętką i z podziałką 50 ml: Butla z szeroką szyją z polietylenu z nakrętką o wysokiej szczelności gwintu GL32 z podziałką co 10ml o średnicy 38 mm i wysokości 88 mm o średnicy szyi 24 mm. | Butla z polietylenu z szeroką szyjką z nakrętką i z podziałką 50 ml: Butla z szeroką szyją z polietylenu z nakrętką o wysokiej szczelności gwintu GL32 z podziałką co 10ml o średnicy 38 mm i wysokości 88 mm o średnicy szyi 24 mm. | KARTELL / 1608 | 1szt. | 1 | 4.5
4 | Butla z polietylenu z szeroką szyjką z nakrętką o pojemności 50ml: Butla z polietylenu z szeroką szyją z nakrętką w kolorzew zielonym z pędzelkiem oraz stalową kulką o średnicy 40mm, wysokości 73mm o średnicy szyi 30mm | Butla z polietylenu z szeroką szyjką z nakrętką o pojemności 50ml: Butla z polietylenu z szeroką szyją z nakrętką w kolorzew zielonym z pędzelkiem oraz stalową kulką o średnicy 40mm, wysokości 73mm o średnicy szyi 30mm | LAMAPLAST / PL 307 | 1szt. | 1 | 6.6
5 | Butla z polietylenu z szeroką szyjką z nakrętką i z podziałką 100 ml: Butla z szeroką szyją z polietylenu z nakrętką o wysokiej szczelności gwintu GL32 z podziałką co 20 ml o średnicy 48 mm i wysokości 105 mm o średnicy szyi 24 mm. | Butla z polietylenu z szeroką szyjką z nakrętką i z podziałką 100 ml: Butla z szeroką szyją z polietylenu z nakrętką o wysokiej szczelności gwintu GL32 z podziałką co 20 ml o średnicy 48 mm i wysokości 105 mm o średnicy szyi 24 mm. | KARTELL / 1610 | 1szt. | 1 | 5
6 | Butla z polietylenu z szeroką szyjką z nakrętką i z podziałką 250 ml Butla z szeroką szyją z polietylenu z nakrętką o wysokiej szczelności gwintu GL45 z podziałką co 25 ml o średnicy 60 mm i wysokości 140 mm o średnicy szyi 38 mm. | Butla z polietylenu z szeroką szyjką z nakrętką i z podziałką 250 ml Butla z szeroką szyją z polietylenu z nakrętką o wysokiej szczelności gwintu GL45 z podziałką co 25 ml o średnicy 60 mm i wysokości 140 mm o średnicy szyi 38 mm. | KARTELL / 1612 | 1szt. | 1 | 7.5
7 | Butla z polietylenu z szeroką szyjką z nakrętką i z podziałką 500 ml: Butla z szeroką szyją z polietylenu z nakrętką o wysokiej szczelności gwintu GL45 z podziałką co 100 ml o średnicy 75 mm i wysokości 170 mm o średnicy szyi 38 mm. | Butla z polietylenu z szeroką szyjką z nakrętką i z podziałką 500 ml: Butla z szeroką szyją z polietylenu z nakrętką o wysokiej szczelności gwintu GL45 z podziałką co 100 ml o średnicy 75 mm i wysokości 170 mm o średnicy szyi 38 mm. | KARTELL/1614 | 1szt. | 1 | 8
8 | Butla z polietylenu z szeroką szyjką z nakrętką i z podziałką 1000 ml: Butla z szeroką szyją z polietylenu z nakrętką o wysokiej szczelności gwintu GL63 z podziałką co 100 ml o średnicy 95 mm i wysokości 206 mm o średnicy szyji 55 mm. | Butla z polietylenu z szeroką szyjką z nakrętką i z podziałką 1000 ml: Butla z szeroką szyją z polietylenu z nakrętką o wysokiej szczelności gwintu GL63 z podziałką co 100 ml o średnicy 95 mm i wysokości 206 mm o średnicy szyji 55 mm. | KARTELL /1616 | 1szt. | 1 | 14
9 | Butla z polietylenu z szeroką szyjką z nakrętką i z podziałką 2000 ml: Butla z szeroką szyją z polietylenu z nakrętką o wysokiej szczelności gwintu GL63 z podziałką co 100 ml o średnicy 120 mm i wysokości 252 mm o średnicy szyi 55 mm. | Butla z polietylenu z szeroką szyjką z nakrętką i z podziałką 2000 ml: Butla z szeroką szyją z polietylenu z nakrętką o wysokiej szczelności gwintu GL63 z podziałką co 100 ml o średnicy 120 mm i wysokości 252 mm o średnicy szyi 55 mm. | KARTELL / /1618 | 1szt. | 1 | 20
10 | Butla z polietylenu z wąską szyjką z nakrętką i z podziałką 50 ml: Butla z wąską szyją z polietylenu z nakrętką o wysokiej szczelności gwintu GL18 z podziałką co 10 ml o średnicy 38 mm i wysokości 90 mm o średnicy szyi 13mm. Przystosowane do zabezpieczenia próbki poprzez zaplombowanie butli. | Butla z polietylenu z wąską szyjką z nakrętką i z podziałką 50 ml: Butla z wąską szyją z polietylenu z nakrętką o wysokiej szczelności gwintu GL18 z podziałką co 10 ml o średnicy 38 mm i wysokości 90 mm o średnicy szyi 13mm. Przystosowane do zabezpieczenia próbki poprzez zaplombowanie butli. | KARTELL / 15801+15800 | 1szt. | 1 | 4
11 | Butla z polietylenu z wąską szyjką z nakrętką i z podziałką 100 ml: Butla z wąską szyją z polietylenu z nakrętką o wysokiej szczelności gwintu GL18 z podziałką co 20ml o średnicy 48mm i wysokości 106mm o średnicy szyi 13 mm. Przystosowane do zabezpieczenia próbki poprzez zaplombowanie butli. | Butla z polietylenu z wąską szyjką z nakrętką i z podziałką 100 ml: Butla z wąską szyją z polietylenu z nakrętką o wysokiej szczelności gwintu GL18 z podziałką co 20ml o średnicy 48mm i wysokości 106mm o średnicy szyi 13 mm. Przystosowane do zabezpieczenia próbki poprzez zaplombowanie butli. | KARTELL /15821+15800 | 1szt. | 1 | 5
12 | Butla z polietylenu z wąską szyjką z nakrętką i z podziałką 250 ml: Butla z wąską szyją z polietylenu z nakrętką o wysokiej szczelności gwintu GL25 z podziałką co 25ml o średnicy 60mm i wysokości 148 mm o średnicy szyi 19 mm. Przystosowane do zabezpieczenia próbki poprzez zaplombowanie butli. | Butla z polietylenu z wąską szyjką z nakrętką i z podziałką 250 ml: Butla z wąską szyją z polietylenu z nakrętką o wysokiej szczelności gwintu GL25 z podziałką co 25ml o średnicy 60mm i wysokości 148 mm o średnicy szyi 19 mm. Przystosowane do zabezpieczenia próbki poprzez zaplombowanie butli. | KARTELL / 15841+15840 | 1szt. | 1 | 8
13 | Butla z polietylenu z wąską szyjką z nakrętką i z podziałką 500 ml: Butla z wąską szyją z polietylenu z nakrętką o wysokiej szczelności gwintu GL25 z podziałką co 100 ml o średnicy 75 mm i wysokości 180 mm o średnicy szyi 19 mm. Przystosowane do zabezpieczenia próbki poprzez zaplombowanie butli. | Butla z polietylenu z wąską szyjką z nakrętką i z podziałką 500 ml: Butla z wąską szyją z polietylenu z nakrętką o wysokiej szczelności gwintu GL25 z podziałką co 100 ml o średnicy 75 mm i wysokości 180 mm o średnicy szyi 19 mm. Przystosowane do zabezpieczenia próbki poprzez zaplombowanie butli. | KARTELL / 15861+15840 | 1szt. | 1 | 8
14 | Butla z polietylenu z wąską szyjką z nakrętką i z podziałką 1000 ml: Butla z wąską szyją z polietylenu z nakrętką o wysokiej szczelności gwintu GL32 z podziałką co 100 ml o średnicy 95 mm i wysokości 222 mm o średnicy szyi 23 mm. Przystosowane do zabezpieczenia próbki poprzez zaplombowanie butli. | Butla z polietylenu z wąską szyjką z nakrętką i z podziałką 1000 ml: Butla z wąską szyją z polietylenu z nakrętką o wysokiej szczelności gwintu GL32 z podziałką co 100 ml o średnicy 95 mm i wysokości 222 mm o średnicy szyi 23 mm. Przystosowane do zabezpieczenia próbki poprzez zaplombowanie butli. | KARTELL / 15881+15880 | 1szt. | 1 | 14
15 | Butla z polietylenu z wąską szyjką z nakrętką i z podziałką 2000 ml: Butla z wąską szyją z polietylenu z nakrętką o wysokiej szczelności gwintu GL32 z podziałką co 500 ml o średnicy 120 mm i wysokości 271 mm o średnicy szyi 23 mm. Przystosowane do zabezpieczenia próbki poprzez zaplombowanie butli. | Butla z polietylenu z wąską szyjką z nakrętką i z podziałką 2000 ml: Butla z wąską szyją z polietylenu z nakrętką o wysokiej szczelności gwintu GL32 z podziałką co 500 ml o średnicy 120 mm i wysokości 271 mm o średnicy szyi 23 mm. Przystosowane do zabezpieczenia próbki poprzez zaplombowanie butli. | KARTELL / 15901+15880 | 1szt. | 1 | 25
16 | Butla z polipropylenu z szeroką szyjką z nakrętką i z podziałką 50 ml: Butla z szeroką szyją z polipropylenu odporna chemicznie z nakrętką o wysokiej szczelności gwintu GL32 z podziałką co 10 ml o średnicy 38 mm i wysokości 88 mm o średnicy szyi 24 mm. Autoklawowalne. | Butla z polipropylenu z szeroką szyjką z nakrętką i z podziałką 50 ml: Butla z szeroką szyją z polipropylenu odporna chemicznie z nakrętką o wysokiej szczelności gwintu GL32 z podziałką co 10 ml o średnicy 38 mm i wysokości 88 mm o średnicy szyi 24 mm. Autoklawowalne. | KARTELL / 1621 | 1szt. | 1 | 5.2
17 | Butla z polipropylenu z szeroką szyjką z nakrętką i z podziałką 100 ml: Butla z szeroką szyją z polipropylenu odporna chemicznie z nakrętką o wysokiej szczelności gwintu GL32 z podziałką co 20 ml o średnicy 48 mm i wysokości 105 mm o średnicy szyi 24 mm. Autoklawowalne. | Butla z polipropylenu z szeroką szyjką z nakrętką i z podziałką 100 ml: Butla z szeroką szyją z polipropylenu odporna chemicznie z nakrętką o wysokiej szczelności gwintu GL32 z podziałką co 20 ml o średnicy 48 mm i wysokości 105 mm o średnicy szyi 24 mm. Autoklawowalne. | KARTELL / 1623 | 1szt. | 1 | 5.9
18 | Butla z polipropylenu z szeroką szyjką z nakrętką i z podziałką 250 ml; Butla z szeroką szyją z polipropylenu odporna chemicznie z nakrętką o wysokiej szczelności gwintu GL45 z podziałką co 25 ml o średnicy 60mm i wysokości 140mm o średnicy szyi 38mm. Autoklawowalne. | Butla z polipropylenu z szeroką szyjką z nakrętką i z podziałką 250 ml; Butla z szeroką szyją z polipropylenu odporna chemicznie z nakrętką o wysokiej szczelności gwintu GL45 z podziałką co 25 ml o średnicy 60mm i wysokości 140mm o średnicy szyi 38mm. Autoklawowalne. | KARTELL / / 1625 | 1szt. | 1 | 8
19 | Butla z polipropylenu z szeroką szyjką z nakrętką i z podziałką 500 ml: Butla z szeroką szyją z polipropylenu odporna chemicznie z nakrętką o wysokiej szczelności gwintu GL45 z podziałką co 100ml o średnicy 75mm i wysokości 170mm o średnicy szyi 38mm. Autoklawowalne. | Butla z polipropylenu z szeroką szyjką z nakrętką i z podziałką 500 ml: Butla z szeroką szyją z polipropylenu odporna chemicznie z nakrętką o wysokiej szczelności gwintu GL45 z podziałką co 100ml o średnicy 75mm i wysokości 170mm o średnicy szyi 38mm. Autoklawowalne. | KARTELL / 1627 | 1szt. | 1 | 8.5
20 | Butla z polipropylenu z szeroką szyjką z nakrętką i z podziałką 1000 ml; Butla z szeroką szyją z polipropylenu odporna chemicznie z nakrętką o wysokiej szczelności gwintu GL63 z podziałką co 100ml o średnicy 95mm i wysokości 206mm o średnicy szyi 55 mm. Autoklawowalne. | Butla z polipropylenu z szeroką szyjką z nakrętką i z podziałką 1000 ml; Butla z szeroką szyją z polipropylenu odporna chemicznie z nakrętką o wysokiej szczelności gwintu GL63 z podziałką co 100ml o średnicy 95mm i wysokości 206mm o średnicy szyi 55 mm. Autoklawowalne. | KARTELL / 1629 | 1szt. | 1 | 15
21 | Butla z polipropylenu z szeroką szyjką z nakrętką i z podziałką 2000 ml: Butla z szeroką szyją z polipropylenu odporna chemicznie z nakrętką o wysokiej szczelności gwintu GL63 z podziałką co 100 ml o średnicy 120 mm i wysokości 252 mm o średnicy szyi 55 mm. Autoklawowalne. | Butla z polipropylenu z szeroką szyjką z nakrętką i z podziałką 2000 ml: Butla z szeroką szyją z polipropylenu odporna chemicznie z nakrętką o wysokiej szczelności gwintu GL63 z podziałką co 100 ml o średnicy 120 mm i wysokości 252 mm o średnicy szyi 55 mm. Autoklawowalne. | KARTELL / 1631 | 1szt. | 1 | 25
22 | Butla z polipropylenu z wąską szyją z nakrętką i podziałką 50 ml; Butla z wąską szyją z polipropylenu odporna chemicznie z nakrętką o wysokiej szczelności gwintu GL18 z podziałką co 10 ml o średnicy 38 mm i wysokości 92 mm o średnicy szyji 13 mm. Przystosowane do zabezpieczenia próbki poprzez zaplombowanie butli. Autoklawowalne. | Butla z polipropylenu z wąską szyją z nakrętką i podziałką 50 ml; Butla z wąską szyją z polipropylenu odporna chemicznie z nakrętką o wysokiej szczelności gwintu GL18 z podziałką co 10 ml o średnicy 38 mm i wysokości 92 mm o średnicy szyji 13 mm. Przystosowane do zabezpieczenia próbki poprzez zaplombowanie butli. Autoklawowalne. | KARTELL / 1595+15950 | 1szt. | 1 | 5
23 | Butla z polipropylenu z wąską szyją z nakrętką i podziałką 100 ml; Butla z wąską szyją z polipropylenu odporna chemicznie z nakrętką o wysokiej szczelności gwintu GL18 z podziałką co 20 ml o średnicy 48 mm i wysokości 108 mm o średnicy szyi 13 mm. Przystosowane do zabezpieczenia próbki poprzez zaplombowanie butli. Autoklawowalne. | Butla z polipropylenu z wąską szyją z nakrętką i podziałką 100 ml; Butla z wąską szyją z polipropylenu odporna chemicznie z nakrętką o wysokiej szczelności gwintu GL18 z podziałką co 20 ml o średnicy 48 mm i wysokości 108 mm o średnicy szyi 13 mm. Przystosowane do zabezpieczenia próbki poprzez zaplombowanie butli. Autoklawowalne. | KARTELL / 1597+15950 | 1szt. | 1 | 6
24 | Butla z polipropylenu z wąską szyją z nakrętką i podziałką 250 ml: Butla z wąską szyją z polipropylenu odporna chemicznie z nakrętką o wysokiej szczelności gwintu GL25 z podziałką co 25 ml o średnicy 60 mm i wysokości 150 mm o średnicy szyi 19 mm. Przystosowane do zabezpieczenia próbki poprzez zaplombowanie butli. Autoklawowalne. | Butla z polipropylenu z wąską szyją z nakrętką i podziałką 250 ml: Butla z wąską szyją z polipropylenu odporna chemicznie z nakrętką o wysokiej szczelności gwintu GL25 z podziałką co 25 ml o średnicy 60 mm i wysokości 150 mm o średnicy szyi 19 mm. Przystosowane do zabezpieczenia próbki poprzez zaplombowanie butli. Autoklawowalne. | KARTELL / 1599+15990 | 1szt. | 1 | 8
25 | Butla z polipropylenu z wąską szyją z nakrętką i podziałką 500 ml: Butla z wąską szyją z polipropylenu odporna chemicznie z nakrętką o wysokiej szczelności gwintu GL25 z podziałką co 100 ml o średnicy 75 mm i wysokości 182 mm o średnicy szyi 19 mm. Przystosowane do zabezpieczenia próbki poprzez zaplombowanie butli. Autoklawowalne. | Butla z polipropylenu z wąską szyją z nakrętką i podziałką 500 ml: Butla z wąską szyją z polipropylenu odporna chemicznie z nakrętką o wysokiej szczelności gwintu GL25 z podziałką co 100 ml o średnicy 75 mm i wysokości 182 mm o średnicy szyi 19 mm. Przystosowane do zabezpieczenia próbki poprzez zaplombowanie butli. Autoklawowalne. | KARTELL / 1601+15990 | 1szt. | 1 | 9
26 | Butla z polipropylenu z wąską szyją z nakrętką i podziałką 1000 ml: Butla z wąską szyją z polipropylenu odporna chemicznie z nakrętką o wysokiej szczelności gwintu GL32 z podziałką co 100ml o średnicy 95mm i wysokości 224mm o średnicy szyi 23mm. Przystosowane do zabezpieczenia próbki poprzez zaplombowanie butli. Autoklawowalne. | Butla z polipropylenu z wąską szyją z nakrętką i podziałką 1000 ml: Butla z wąską szyją z polipropylenu odporna chemicznie z nakrętką o wysokiej szczelności gwintu GL32 z podziałką co 100ml o średnicy 95mm i wysokości 224mm o średnicy szyi 23mm. Przystosowane do zabezpieczenia próbki poprzez zaplombowanie butli. Autoklawowalne. | KARTELL / 1603+16030 | 1szt. | 1 | 16
27 | Butle na materiały światłoczułe 500 ml: Butla nieprzeźroczysta z wąską szyją z ciemnego polietylenu z nakrętką o wysokiej szczelności gwintu z podziałką o średnicy 74 mm i wysokości 157 mm o średnicy szyi 23 mm. Przeznaczone do przechowywania materiałów światłoczułych. | Butle na materiały światłoczułe 500 ml: Butla nieprzeźroczysta z wąską szyją z ciemnego polietylenu z nakrętką o wysokiej szczelności gwintu z podziałką o średnicy 74 mm i wysokości 157 mm o średnicy szyi 23 mm. Przeznaczone do przechowywania materiałów światłoczułych. | KARTELL / 3241 | 1szt. | 1 | 7
28 | Butle na materiały światłoczułe 1000 ml: Butla nieprzeźroczysta z wąską szyją z ciemnego polietylenu z nakrętką o wysokiej szczelności gwintu z podziałką o średnicy 94 mm i wysokości 205[mm] oraz średnicy szyi 33 mm.Przeznaczone do przechowywania materiałów światłoczułych. | Butle na materiały światłoczułe 1000 ml: Butla nieprzeźroczysta z wąską szyją z ciemnego polietylenu z nakrętką o wysokiej szczelności gwintu z podziałką o średnicy 94 mm i wysokości 205[mm] oraz średnicy szyi 33 mm.Przeznaczone do przechowywania materiałów światłoczułych. | KARTELL / 3251 | 1szt. | 1 | 11
29 | Butle z kranem na wodę destylowaną 5 l: Butla z polietylenu o wysokiej gęstości. Grubość ścianki 2mm. Butla o średnicy 170 mm wysokości 345 mm z odporną szyją gwintowaną 62,5 mm, z nakrętką o wysokiej szczelności gwintu z pojedynczym uchwytem. Wyposażona w zawór 3/4 o prześwicie 8,5 mm. Możliwość używania w temperaturach zbliżonych do 0°C | Butle z kranem na wodę destylowaną 5 l: Butla z polietylenu o wysokiej gęstości. Grubość ścianki 2mm. Butla o średnicy 170 mm wysokości 345 mm z odporną szyją gwintowaną 62,5 mm, z nakrętką o wysokiej szczelności gwintu z pojedynczym uchwytem. Wyposażona w zawór 3/4 o prześwicie 8,5 mm. Możliwość używania w temperaturach zbliżonych do 0°C | KARTELL/ 1660 | 1szt. | 1 | 70
30 | Butle z kranem na wodę destylowaną 10 l: Butla z polietylenu o wysokiej gęstości. Grubość ścianki 2 mm. Butla o średnicy 210 mm wysokości 425 mm z odporną szyją gwintowaną 62,5mm, z nakrętką o wysokiej szczelności gwintu z pojedynczym uchwytem. Wyposażona w zawór 3/4 o prześwicie 8,5mm. Możliwość używania w temperaturach zbliżonych do 0°C | Butle z kranem na wodę destylowaną 10 l: Butla z polietylenu o wysokiej gęstości. Grubość ścianki 2 mm. Butla o średnicy 210 mm wysokości 425 mm z odporną szyją gwintowaną 62,5mm, z nakrętką o wysokiej szczelności gwintu z pojedynczym uchwytem. Wyposażona w zawór 3/4 o prześwicie 8,5mm. Możliwość używania w temperaturach zbliżonych do 0°C | KARTELL/ 1662 | 1szt. | 1 | 80
31 | Butle z kranem na wodę destylowaną 25 l: Butla z polietylenu o wysokiej gęstości. Grubość ścianki 2 mm. Butla o średnicy 280 mm wysokości 565 mm bardzo odporna z szyją gwintowaną 95,5mm, z nakrętką o wysokiej szczelności gwintu z dwoma uchwytami. Wyposażona w zawór ¾ o prześwicie 8,5 mm. Możliwość używania w temperaturach zbliżonych do 0°C | Butle z kranem na wodę destylowaną 25 l: Butla z polietylenu o wysokiej gęstości. Grubość ścianki 2 mm. Butla o średnicy 280 mm wysokości 565 mm bardzo odporna z szyją gwintowaną 95,5mm, z nakrętką o wysokiej szczelności gwintu z dwoma uchwytami. Wyposażona w zawór ¾ o prześwicie 8,5 mm. Możliwość używania w temperaturach zbliżonych do 0°C | KARTELL/ 1664 | 1szt. | 1 | 150
32 | Butle z kranem na wodę destylowaną 50 l: Butla z polietylenu o wysokiej gęstości. Grubość ścianki 2 mm. Butla o średnicy 350 mm wysokości 700 mm bardzo odporna z szyją gwintowaną 95,5 mm, z nakrętką o wysokiej szczelności gwintu z dwoma uchwytami. Wyposażona w zawór 3/4 o prześwicie 8,5 mm. Możliwość używania w temperaturach zbliżonych do 0°C | Butle z kranem na wodę destylowaną 50 l: Butla z polietylenu o wysokiej gęstości. Grubość ścianki 2 mm. Butla o średnicy 350 mm wysokości 700 mm bardzo odporna z szyją gwintowaną 95,5 mm, z nakrętką o wysokiej szczelności gwintu z dwoma uchwytami. Wyposażona w zawór 3/4 o prześwicie 8,5 mm. Możliwość używania w temperaturach zbliżonych do 0°C | KARTELL/ 1666 | 1szt. | 1 | 300
33 | Karnister prostopadłościenny z kranem 10l. Karnister prostopadłościenny z kranem spustowym o pojemności 10l. wymiarach podstawy 150x250mm (bez kranu), wysokości 360mm. Otwór wlewowy o średnicy 44mm z samo ubezpieczającą nakrętką. Do stosowania w żywności. | Karnister prostopadłościenny z kranem 10l. Karnister prostopadłościenny z kranem spustowym o pojemności 10l. wymiarach podstawy 150x250mm (bez kranu), wysokości 360mm. Otwór wlewowy o średnicy 44mm z samo ubezpieczającą nakrętką. Do stosowania w żywności. | LAMAPLAST / 3961S | 1szt. | 1 | 118
34 | Karnister prostopadłościenny z kranem 20l. Karnister prostopadłościenny z kranem spustowym o pojemności 20l. wymiarach podstawy 180x320mm (bez kranu), wysokości 450mm. Otwór wlewowy o średnicy 46mm z samo ubezpieczającą nakrętką. Do stosowania w żywności. | Karnister prostopadłościenny z kranem 20l. Karnister prostopadłościenny z kranem spustowym o pojemności 20l. wymiarach podstawy 180x320mm (bez kranu), wysokości 450mm. Otwór wlewowy o średnicy 46mm z samo ubezpieczającą nakrętką. Do stosowania w żywności. | LAMAPLAST / 3963 | 1szt. | 1 | 136
35 | Butla 500 ml z dozownikiem: Butla 500 ml z dozownikiem 50 ml. Materiał: butla - polietylen, dozownik - PMP. Przepompowanie substancji poprzez ucisk butli. Ilość substancji pozostającej w dozowniku precyzyjnie regulowana poprzez przesuw dozownika wzdłuż rurki. | Butla 500 ml z dozownikiem: Butla 500 ml z dozownikiem 50 ml. Materiał: butla - polietylen, dozownik - PMP. Przepompowanie substancji poprzez ucisk butli. Ilość substancji pozostającej w dozowniku precyzyjnie regulowana poprzez przesuw dozownika wzdłuż rurki. | KARTELL / 1481 | 1szt. | 1 | 30
36 | Butla 1000 ml z dozownikiem: Butla 1000 ml z dozownikiem 50 ml. Materiał: butla - polietylen, dozownik - PMP. Przepompowanie substancji następuje poprzez ucisk butli. Ilość substancji pozostającej w dozowniku precyzyjnie regulowana poprzez przesuw dozownika wzdłuż rurki. | Butla 1000 ml z dozownikiem: Butla 1000 ml z dozownikiem 50 ml. Materiał: butla - polietylen, dozownik - PMP. Przepompowanie substancji następuje poprzez ucisk butli. Ilość substancji pozostającej w dozowniku precyzyjnie regulowana poprzez przesuw dozownika wzdłuż rurki. | KARTELL / 1482 | 1szt. | 1 | 31
37 | Koszyk z HDPE z rączką , czerwony, 6-stanowiskowy do naczyń o sr. 95mm | Koszyk z HDPE z rączką , czerwony, 6-stanowiskowy do naczyń o sr. 95mm | Lamaplast / PL 1402 | 1szt. | 1 | 32
38 | Cylinder miarowy polipropylenowy skalowany z wytłoczoną podziałką 10 ml: Cylinder polipropylenowy, skalowany, z trwałą podziałką co 2ml wytłoczoną w materiale ścianki, o średnicy 13,5mm, wysokości 140mm, o wysokiej odporności chemicznej, autoklawowalny w warunkach 121°C i 20min. Materiał: polipropylen o wysokiej przejrzystości przeznaczony do ciągłej pracy w temperaturze do 100°C. Czysty chemicznie. Tolerancja dokładności podziałki ±0,2 ml. Sześciokątna podstawa zapewnia wysoką stabilność. | Cylinder miarowy polipropylenowy skalowany z wytłoczoną podziałką 10 ml: Cylinder polipropylenowy, skalowany, z trwałą podziałką co 2ml wytłoczoną w materiale ścianki, o średnicy 13,5mm, wysokości 140mm, o wysokiej odporności chemicznej, autoklawowalny w warunkach 121°C i 20min. Materiał: polipropylen o wysokiej przejrzystości przeznaczony do ciągłej pracy w temperaturze do 100°C. Czysty chemicznie. Tolerancja dokładności podziałki ±0,2 ml. Sześciokątna podstawa zapewnia wysoką stabilność. | KARTELL /1075 | 1szt. | 1 | 11
39 | Cylinder miarowy polipropylenowy skalowany z wytłoczoną podziałką 25 ml: Cylinder polipropylenowy, skalowany, z trwałą podziałką co 5ml wytłoczoną w materiale ścianki, o średnicy 18mm, wysokości 195mm, o wysokiej odporności chemicznej, autoklawowalny w warunkach 121°C i 20min. Materiał: polipropylen o wysokiej przejrzystości przeznaczony do ciągłej pracy w temperaturze do 100C. Czysty chemicznie. Tolerancja dokładności podziałki ±0,5ml. Sześciokątna podstawa zapewnia wysoką stabilność. | Cylinder miarowy polipropylenowy skalowany z wytłoczoną podziałką 25 ml: Cylinder polipropylenowy, skalowany, z trwałą podziałką co 5ml wytłoczoną w materiale ścianki, o średnicy 18mm, wysokości 195mm, o wysokiej odporności chemicznej, autoklawowalny w warunkach 121°C i 20min. Materiał: polipropylen o wysokiej przejrzystości przeznaczony do ciągłej pracy w temperaturze do 100C. Czysty chemicznie. Tolerancja dokładności podziałki ±0,5ml. Sześciokątna podstawa zapewnia wysoką stabilność. | KARTELL / 1077 | 1szt. | 1 | 13
40 | Cylinder miarowy polipropylenowy skalowany z wytłoczoną podziałką 50 ml: Cylinder polipropylenowy, skalowany, z trwałą podziałką co 10ml wytłoczoną w materiale ścianki, o średnicy 25,5mm, wysokości 199mm, o wysokiej odporności chemicznej, autoklawowalny w warunkach 121°C i 20min. Materiał: polipropylen o wysokiej przejrzystości przeznaczony do ciągłej pracy w temperaturze do 100°C. Czysty chemicznie. Tolerancja dokładności podziałki ±1,0ml. Sześciokątna podstawa zapewnia wysoką stabilność. | Cylinder miarowy polipropylenowy skalowany z wytłoczoną podziałką 50 ml: Cylinder polipropylenowy, skalowany, z trwałą podziałką co 10ml wytłoczoną w materiale ścianki, o średnicy 25,5mm, wysokości 199mm, o wysokiej odporności chemicznej, autoklawowalny w warunkach 121°C i 20min. Materiał: polipropylen o wysokiej przejrzystości przeznaczony do ciągłej pracy w temperaturze do 100°C. Czysty chemicznie. Tolerancja dokładności podziałki ±1,0ml. Sześciokątna podstawa zapewnia wysoką stabilność. | KARTELL / 1078 | 1szt. | 1 | 15
41 | Cylinder miarowy polipropylenowy skalowany z wytłoczoną podziałką 100 ml: Cylinder polipropylenowy, skalowany, z trwałą podziałką co 10ml wytłoczoną w materiale ścianki, o średnicy 30,5mm, wysokości 249mm, o wysokiej odporności chemicznej, autoklawowalny w warunkach 121°C i 20min. Materiał: polipropylen o wysokiej przejrzystości przeznaczony do ciągłej pracy w temperaturze do 100°C. Czysty chemicznie Tolerancja dokładności podziałki ±1,0 ml. Sześciokątna podstawa zapewnia wysoką stabilność. | Cylinder miarowy polipropylenowy skalowany z wytłoczoną podziałką 100 ml: Cylinder polipropylenowy, skalowany, z trwałą podziałką co 10ml wytłoczoną w materiale ścianki, o średnicy 30,5mm, wysokości 249mm, o wysokiej odporności chemicznej, autoklawowalny w warunkach 121°C i 20min. Materiał: polipropylen o wysokiej przejrzystości przeznaczony do ciągłej pracy w temperaturze do 100°C. Czysty chemicznie Tolerancja dokładności podziałki ±1,0 ml. Sześciokątna podstawa zapewnia wysoką stabilność. | KARTELL //1079 | 1szt. | 1 | 16
42 | Cylinder miarowy polipropylenowy skalowany z wytłoczoną podziałką 250 ml: Cylinder polipropylenowy, skalowany, z trwałą podziałką co 20ml wytłoczoną w materiale ścianki, o średnicy 41,5mm, wysokości 315mm, o wysokiej odporności chemicznej, autoklawowalny w warunkach 121°C i 20min. Materiał: polipropylen o wysokiej przejrzystości przeznaczony do ciągłej pracy w temperaturze do 100°C. Czysty chemicznie. Tolerancja dokładności podziałki ±2,0ml. Sześciokątna podstawa zapewnia wysoką stabilność. | Cylinder miarowy polipropylenowy skalowany z wytłoczoną podziałką 250 ml: Cylinder polipropylenowy, skalowany, z trwałą podziałką co 20ml wytłoczoną w materiale ścianki, o średnicy 41,5mm, wysokości 315mm, o wysokiej odporności chemicznej, autoklawowalny w warunkach 121°C i 20min. Materiał: polipropylen o wysokiej przejrzystości przeznaczony do ciągłej pracy w temperaturze do 100°C. Czysty chemicznie. Tolerancja dokładności podziałki ±2,0ml. Sześciokątna podstawa zapewnia wysoką stabilność. | KARTELL / 1080 | 1szt. | 1 | 21
43 | Cylinder miarowy polipropylenowy skalowany z wytłoczoną podziałką 500 ml: Cylinder polipropylenowy, skalowany, z trwałą podziałką co 50ml wytłoczoną w materiale ścianki, o średnicy 55mm, wysokości 361mm, o wysokiej odporności chemicznej, autoklawowalny w warunkach 121°C i 20min. Materiał: polipropylen o wysoki ej przejrzystości przeznaczony do ciągłej pracy w temperaturze do 100°C. Czysty chemicznie. Tolerancja dokładności podziałki ±5,0ml. Sześciokątna podstawa zapewnia wysoką stabilność. | Cylinder miarowy polipropylenowy skalowany z wytłoczoną podziałką 500 ml: Cylinder polipropylenowy, skalowany, z trwałą podziałką co 50ml wytłoczoną w materiale ścianki, o średnicy 55mm, wysokości 361mm, o wysokiej odporności chemicznej, autoklawowalny w warunkach 121°C i 20min. Materiał: polipropylen o wysoki ej przejrzystości przeznaczony do ciągłej pracy w temperaturze do 100°C. Czysty chemicznie. Tolerancja dokładności podziałki ±5,0ml. Sześciokątna podstawa zapewnia wysoką stabilność. | KARTELL / 1081 | 1szt. | 1 | 30
44 | Cylinder miarowy polipropylenowy skalowany z wytłoczoną podziałką 1000 ml: Cylinder polipropylenowy, skalowany, z trwałą podziałką co 100ml wytłoczoną w materiale ścianki, o średnicy 66mm, wysokości 439mm, o wysokiej odporności chemicznej, autoklawowalny w warunkach 121°C i 20min. Materiał: polipropylen o wysokiej przejrzystości przeznaczony do ciągłej pracy w temperaturze do 100°C. Czysty chemicznie. Tolerancja dokładności podziałki ±10,0ml. Sześciokątna podstawa zapewnia wysoką stabilność. | Cylinder miarowy polipropylenowy skalowany z wytłoczoną podziałką 1000 ml: Cylinder polipropylenowy, skalowany, z trwałą podziałką co 100ml wytłoczoną w materiale ścianki, o średnicy 66mm, wysokości 439mm, o wysokiej odporności chemicznej, autoklawowalny w warunkach 121°C i 20min. Materiał: polipropylen o wysokiej przejrzystości przeznaczony do ciągłej pracy w temperaturze do 100°C. Czysty chemicznie. Tolerancja dokładności podziałki ±10,0ml. Sześciokątna podstawa zapewnia wysoką stabilność. | KARTELL / 1082 | 1szt. | 1 | 48
45 | Cylinder miarowy polipropylenowy skalowany z wytłoczoną podziałką 2000 ml: Cylinder polipropylenowy, skalowany, z trwałą podziałką co 200ml wytłoczoną w materiale ścianki, o średnicy 84mm, wysokości 531mm, o wysokiej odporności chemicznej, autoklawowalny w warunkach 121[C] i 20min. Materiał: polipropylen o wysokiej przejrzystości przeznaczony do ciągłej pracy w temperaturze do 100[C]. Czysty chemicznie. Tolerancja dokładności podziałki ±20,0ml. Sześciokątna podstawa zapewnia wysoką stabilność. | Cylinder miarowy polipropylenowy skalowany z wytłoczoną podziałką 2000 ml: Cylinder polipropylenowy, skalowany, z trwałą podziałką co 200ml wytłoczoną w materiale ścianki, o średnicy 84mm, wysokości 531mm, o wysokiej odporności chemicznej, autoklawowalny w warunkach 121[C] i 20min. Materiał: polipropylen o wysokiej przejrzystości przeznaczony do ciągłej pracy w temperaturze do 100[C]. Czysty chemicznie. Tolerancja dokładności podziałki ±20,0ml. Sześciokątna podstawa zapewnia wysoką stabilność. | KARTELL / 1094 | 1szt. | 1 | 85
46 | Cylinder miarowy polipropylenowy skalowany z malowaną podziałką 10 ml: Cylinder polipropylenowy, skalowany, z trwałą malowaną niebieską podziałką co 2ml, o średnicy 13,5mm, wysokości 140mm, o wysokiej odporności chemicznej, autoklawowalny w warunkach 121°C i 20min. Materiał: polipropylen o wysokiej przejrzystości przeznaczony do ciągłej pracy w temperaturze do 100°C. Czysty chemicznie. Tolerancja dokładności podziałki ±0,2ml. Sześciokątna podstawa zapewnia wysoką stabilność. | Cylinder miarowy polipropylenowy skalowany z malowaną podziałką 10 ml: Cylinder polipropylenowy, skalowany, z trwałą malowaną niebieską podziałką co 2ml, o średnicy 13,5mm, wysokości 140mm, o wysokiej odporności chemicznej, autoklawowalny w warunkach 121°C i 20min. Materiał: polipropylen o wysokiej przejrzystości przeznaczony do ciągłej pracy w temperaturze do 100°C. Czysty chemicznie. Tolerancja dokładności podziałki ±0,2ml. Sześciokątna podstawa zapewnia wysoką stabilność. | KARTELL / 2560 | 1szt. | 1 | 12
47 | Cylinder miarowy polipropylenowy skalowany z malowaną podziałką 25 ml: Cylinder polipropylenowy, skalowany, z trwałą malowaną niebieską podziałką co 5ml, o średnicy 18mm, wysokości 195mm, o wysokiej odporności chemicznej, autoklawowalny w warunkach 121[C] i 20min. Materiał: polipropylen o wysokiej przejrzystości przeznaczony do ciągłej pracy w temperaturze do 100[C]. Czysty chemicznie. Tolerancja dokładności podziałki ±0,5ml. Sześciokątna podstawa zapewnia wysoką stabilność. | Cylinder miarowy polipropylenowy skalowany z malowaną podziałką 25 ml: Cylinder polipropylenowy, skalowany, z trwałą malowaną niebieską podziałką co 5ml, o średnicy 18mm, wysokości 195mm, o wysokiej odporności chemicznej, autoklawowalny w warunkach 121[C] i 20min. Materiał: polipropylen o wysokiej przejrzystości przeznaczony do ciągłej pracy w temperaturze do 100[C]. Czysty chemicznie. Tolerancja dokładności podziałki ±0,5ml. Sześciokątna podstawa zapewnia wysoką stabilność. | KARTELL /2561 | 1szt. | 1 | 14.7
48 | Cylinder miarowy polipropylenowy skalowany z malowaną podziałką 50 ml: Cylinder polipropylenowy, skalowany, z trwałą malowaną niebieską podziałką co 10ml, o średnicy 25,5mm, wysokości 199mm, o wysokiej odporności chemicznej, autoklawowalny w warunkach 121[C] i 20 min. Materiał: polipropylen o wysokiej przejrzystości przeznaczony do ciągłej pracy w temperaturze do 100[C]. Czysty chemicznie. Tolerancja dokładności podziałki ±1,0ml. Sześciokątna podstawa zapewnia wysoką stabilność. | Cylinder miarowy polipropylenowy skalowany z malowaną podziałką 50 ml: Cylinder polipropylenowy, skalowany, z trwałą malowaną niebieską podziałką co 10ml, o średnicy 25,5mm, wysokości 199mm, o wysokiej odporności chemicznej, autoklawowalny w warunkach 121[C] i 20 min. Materiał: polipropylen o wysokiej przejrzystości przeznaczony do ciągłej pracy w temperaturze do 100[C]. Czysty chemicznie. Tolerancja dokładności podziałki ±1,0ml. Sześciokątna podstawa zapewnia wysoką stabilność. | KARTELL / 2562 | 1szt. | 1 | 15.45
49 | Cylinder miarowy polipropylenowy skalowany z malowaną podziałką 100 ml: Cylinder polipropylenowy, skalowany, z trwałą malowaną niebieską podziałką co 10ml, o średnicy 30,5mm, wysokości 249mm, o wysokiej odporności chemicznej, autoklawowalny w warunkach 121[C] i 20min. Materiał: polipropylen o wysokiej przejrzystości przeznaczony do ciągłej pracy w temperaturze do 100[C]. Czysty chemicznie. Tolerancja dokładności podziałki ±1,0ml. Sześciokątna podstawa zapewnia wysoką stabilność. | Cylinder miarowy polipropylenowy skalowany z malowaną podziałką 100 ml: Cylinder polipropylenowy, skalowany, z trwałą malowaną niebieską podziałką co 10ml, o średnicy 30,5mm, wysokości 249mm, o wysokiej odporności chemicznej, autoklawowalny w warunkach 121[C] i 20min. Materiał: polipropylen o wysokiej przejrzystości przeznaczony do ciągłej pracy w temperaturze do 100[C]. Czysty chemicznie. Tolerancja dokładności podziałki ±1,0ml. Sześciokątna podstawa zapewnia wysoką stabilność. | KARTELL / 2563 | 1szt. | 1 | 16
50 | Cylinder miarowy polipropylenowy skalowany z malowaną podziałką 250 ml: Cylinder polipropylenowy, skalowany, z trwałą malowaną niebieską podziałką co 20ml, o średnicy 41,5mm, wysokości 315mm, o wysokiej odporności chemicznej, autoklawowalny w warunkach 121[C] i 20min. Materiał: polipropylen o wysokiej przejrzystości przeznaczony do ciągłej pracy w temperaturze do 100[C]. Czysty chemicznie. Tolerancja dokładności podziałki ±2,0 ml. Sześciokątna podstawa zapewnia wysoką stabilność. | Cylinder miarowy polipropylenowy skalowany z malowaną podziałką 250 ml: Cylinder polipropylenowy, skalowany, z trwałą malowaną niebieską podziałką co 20ml, o średnicy 41,5mm, wysokości 315mm, o wysokiej odporności chemicznej, autoklawowalny w warunkach 121[C] i 20min. Materiał: polipropylen o wysokiej przejrzystości przeznaczony do ciągłej pracy w temperaturze do 100[C]. Czysty chemicznie. Tolerancja dokładności podziałki ±2,0 ml. Sześciokątna podstawa zapewnia wysoką stabilność. | KARTELL /2564 | 1szt. | 1 | 22
51 | Cylinder miarowy polipropylenowy skalowany z malowaną podziałką 500 ml: Cylinder polipropylenowy, skalowany, z trwałą malowaną niebieską podziałką co 50ml, o średnicy 55mm, wysokości 361mm, o wysokiej odporności chemicznej, autoklawowalny w warunkach 121[C] i 20min. Materiał: polipropylen o wysokiej przejrzystości przeznaczony do ciągłej pracy w temperaturze do 100[C]. Czysty chemicznie. Tolerancja dokładności podziałki ±5,0ml. Sześciokątna podstawa zapewnia wysoką stabilność. | Cylinder miarowy polipropylenowy skalowany z malowaną podziałką 500 ml: Cylinder polipropylenowy, skalowany, z trwałą malowaną niebieską podziałką co 50ml, o średnicy 55mm, wysokości 361mm, o wysokiej odporności chemicznej, autoklawowalny w warunkach 121[C] i 20min. Materiał: polipropylen o wysokiej przejrzystości przeznaczony do ciągłej pracy w temperaturze do 100[C]. Czysty chemicznie. Tolerancja dokładności podziałki ±5,0ml. Sześciokątna podstawa zapewnia wysoką stabilność. | KARTELL / 2565 | 1szt. | 1 | 36
52 | Cylinder miarowy polipropylenowy skalowany z malowaną podziałką 1000 ml: Cylinder polipropylenowy, skalowany, z trwałą malowaną niebieską podziałką co 100ml, o średnicy 66mm, wysokości 439mm, o wysokiej odporności chemicznej, autoklawowalny w warunkach 121[C] i 20min. Materiał: polipropylen o wysokiej przejrzystości przeznaczony do ciągłej pracy w temperaturze do 100[C]. Czysty chemicznie. Tolerancja dokładności podziałki ±10,0ml. Sześciokątna podstawa zapewnia wysoką stabilność. | Cylinder miarowy polipropylenowy skalowany z malowaną podziałką 1000 ml: Cylinder polipropylenowy, skalowany, z trwałą malowaną niebieską podziałką co 100ml, o średnicy 66mm, wysokości 439mm, o wysokiej odporności chemicznej, autoklawowalny w warunkach 121[C] i 20min. Materiał: polipropylen o wysokiej przejrzystości przeznaczony do ciągłej pracy w temperaturze do 100[C]. Czysty chemicznie. Tolerancja dokładności podziałki ±10,0ml. Sześciokątna podstawa zapewnia wysoką stabilność. | KARTELL /2566 | 1szt. | 1 | 50
53 | Cylinder miarowy polipropylenowy skalowany z malowaną podziałką 2000 ml: Cylinder polipropylenowy, skalowany, z trwałą malowaną niebieską podziałką co 200ml, o średnicy 84mm, wysokości 531mm, o wysokiej odporności chemicznej, autoklawowalny w warunkach 121[C] i 20min. Materiał: polipropylen o wysokiej przejrzystości przeznaczony do ciągłej pracy w temperaturze do 100[C]. Czysty chemicznie. Tolerancja dokładności podziałki ±20,0ml. Sześciokątna podstawa zapewnia wysoką stabilność. | Cylinder miarowy polipropylenowy skalowany z malowaną podziałką 2000 ml: Cylinder polipropylenowy, skalowany, z trwałą malowaną niebieską podziałką co 200ml, o średnicy 84mm, wysokości 531mm, o wysokiej odporności chemicznej, autoklawowalny w warunkach 121[C] i 20min. Materiał: polipropylen o wysokiej przejrzystości przeznaczony do ciągłej pracy w temperaturze do 100[C]. Czysty chemicznie. Tolerancja dokładności podziałki ±20,0ml. Sześciokątna podstawa zapewnia wysoką stabilność. | KARTELL / /2567 | 1szt. | 1 | 85
54 | Cylinder miarowy z PMP skalowane z wytłoczoną podziałką 10 ml: Cylinder z PMP, skalowany, z trwałą podziałką co 2ml wytłoczoną w materiale ścianki, o średnicy 13,5mm, wysokości 139 mm, o wysokiej odporności chemicznej, autoklawowalny. Materiał - PMP krystalicznie czysty odporny na chwilową temperaturę do 170°C. Tolerancja dokładności podziałki ±0,2 ml. Sześciokątna podstawa zapewnia wysoką stabilność. | Cylinder miarowy z PMP skalowane z wytłoczoną podziałką 10 ml: Cylinder z PMP, skalowany, z trwałą podziałką co 2ml wytłoczoną w materiale ścianki, o średnicy 13,5mm, wysokości 139 mm, o wysokiej odporności chemicznej, autoklawowalny. Materiał - PMP krystalicznie czysty odporny na chwilową temperaturę do 170°C. Tolerancja dokładności podziałki ±0,2 ml. Sześciokątna podstawa zapewnia wysoką stabilność. | KARTELL / 1570 | 1szt. | 1 | 14
55 | Cylinder miarowy z PMP skalowane z wytłoczoną podziałką 25 ml: Cylinder z PMP, skalowany, z trwałą podziałką co 5ml wytłoczoną w materiale ścianki, o średnicy 18,5mm, wysokości 195mm, o wysokiej odporności chemicznej, autoklawowalny. Materiał - PMP krystalicznie czysty odporny na chwilową temperaturę do 170°C. Tolerancja dokładności podziałki ±0,5ml. Sześciokątna podstawa zapewnia wysoką stabilność. | Cylinder miarowy z PMP skalowane z wytłoczoną podziałką 25 ml: Cylinder z PMP, skalowany, z trwałą podziałką co 5ml wytłoczoną w materiale ścianki, o średnicy 18,5mm, wysokości 195mm, o wysokiej odporności chemicznej, autoklawowalny. Materiał - PMP krystalicznie czysty odporny na chwilową temperaturę do 170°C. Tolerancja dokładności podziałki ±0,5ml. Sześciokątna podstawa zapewnia wysoką stabilność. | KARTELL / 1571 | 1szt. | 1 | 20
56 | Cylinder miarowy z PMP skalowane z wytłoczoną podziałką 50 ml: Cylinder z PMP, skalowany, z trwałą podziałką co 10ml wytłoczoną w materiale ścianki, o średnicy 26 mm, wysokości 199 mm, o wysokiej odporności chemicznej, autoklawowalny. Materiał - PMP krystalicznie czysty odporny na chwilową temperaturę do 170°C. Tolerancja dokładności podziałki ±1,0ml. Sześciokątna podstawa zapewnia wysoką stabilność. | Cylinder miarowy z PMP skalowane z wytłoczoną podziałką 50 ml: Cylinder z PMP, skalowany, z trwałą podziałką co 10ml wytłoczoną w materiale ścianki, o średnicy 26 mm, wysokości 199 mm, o wysokiej odporności chemicznej, autoklawowalny. Materiał - PMP krystalicznie czysty odporny na chwilową temperaturę do 170°C. Tolerancja dokładności podziałki ±1,0ml. Sześciokątna podstawa zapewnia wysoką stabilność. | KARTELL / 1572 | 1szt. | 1 | 23
57 | Cylinder miarowy z PMP skalowane z wytłoczoną podziałką 100 ml: Cylinder z PMP, skalowany, z trwałą podziałką co 10ml wytłoczoną w materiale ścianki, o średnicy 31mm, wysokości 249 mm, o wysokiej odporności chemicznej, autoklawowalny. Tolerancja dokładności podziałki ±1,0 ml. Sześciokątna podstawa zapewnia wysoką stabilność. | Cylinder miarowy z PMP skalowane z wytłoczoną podziałką 100 ml: Cylinder z PMP, skalowany, z trwałą podziałką co 10ml wytłoczoną w materiale ścianki, o średnicy 31mm, wysokości 249 mm, o wysokiej odporności chemicznej, autoklawowalny. Tolerancja dokładności podziałki ±1,0 ml. Sześciokątna podstawa zapewnia wysoką stabilność. | KARTELL / 1573 | 1szt. | 1 | 26
58 | Cylinder miarowy z PMP skalowane z wytłoczoną podziałką 250 ml: Cylinder z PMP, skalowany, z trwałą podziałką co 20ml wytłoczoną w materiale ścianki, o średnicy 41,5[mm], wysokości 315mm, o wysokiej odporności chemicznej, autoklawowalny. Materiał - PMP krystalicznie czysty odporny na chwilową temperaturę do 170°C. Tolerancja dokładności podziałki ±2,0ml. Sześciokątna podstawa zapewnia wysoką stabilność. | Cylinder miarowy z PMP skalowane z wytłoczoną podziałką 250 ml: Cylinder z PMP, skalowany, z trwałą podziałką co 20ml wytłoczoną w materiale ścianki, o średnicy 41,5[mm], wysokości 315mm, o wysokiej odporności chemicznej, autoklawowalny. Materiał - PMP krystalicznie czysty odporny na chwilową temperaturę do 170°C. Tolerancja dokładności podziałki ±2,0ml. Sześciokątna podstawa zapewnia wysoką stabilność. | KARTELL / 1574 | 1szt. | 1 | 43
59 | Cylinder miarowy z PMP skalowane z wytłoczoną podziałką 500 ml: Cylinder z PMP, skalowany, z trwałą podziałką co 50ml wytłoczoną w materiale ścianki, o średnicy 55mm, wysokości 361mm, o wysokiej odporności chemicznej, autoklawowalny. Materiał - PMP krystalicznie czysty odporny na chwilową temperaturę do 170°C. Tolerancja dokładności podziałki ±5,0ml. Sześciokątna podstawa zapewnia wysoką stabilność. | Cylinder miarowy z PMP skalowane z wytłoczoną podziałką 500 ml: Cylinder z PMP, skalowany, z trwałą podziałką co 50ml wytłoczoną w materiale ścianki, o średnicy 55mm, wysokości 361mm, o wysokiej odporności chemicznej, autoklawowalny. Materiał - PMP krystalicznie czysty odporny na chwilową temperaturę do 170°C. Tolerancja dokładności podziałki ±5,0ml. Sześciokątna podstawa zapewnia wysoką stabilność. | KARTELL / 1575 | 1szt. | 1 | 61
60 | Cylinder miarowy z PMP skalowane z wytłoczoną podziałką 1000 ml: Cylinder z PMP, skalowany, z trwałą podziałką co 100ml wytłoczoną w materiale ścianki, o średnicy 66mm, wysokości 438mm, o wysokiej odporności chemicznej, autoklawowalny. Materiał - PMP krystalicznie czysty odporny na chwilową temperaturę do 170°C. Tolerancja dokładności podziałki ±10,0ml. Sześciokątna podstawa zapewnia wysoką stabilność. | Cylinder miarowy z PMP skalowane z wytłoczoną podziałką 1000 ml: Cylinder z PMP, skalowany, z trwałą podziałką co 100ml wytłoczoną w materiale ścianki, o średnicy 66mm, wysokości 438mm, o wysokiej odporności chemicznej, autoklawowalny. Materiał - PMP krystalicznie czysty odporny na chwilową temperaturę do 170°C. Tolerancja dokładności podziałki ±10,0ml. Sześciokątna podstawa zapewnia wysoką stabilność. | KARTELL / 1576 | 1szt. | 1 | 78
61 | Cylinder miarowy z PMP skalowane z wytłoczoną podziałką 2000 ml: Cylinder z PMP, skalowany, z trwałą podziałką co 200ml wytłoczoną w materiale ścianki, o średnicy 84 mm, wysokości 531mm, o wysokiej odporności chemicznej, autoklawowalny. Materiał - PMP krystalicznie czysty odporny na chwilową temperaturę do 170°C. Tolerancja dokładności podziałki ±20,0ml. Sześciokątna podstawa zapewnia wysoką stabilność. | Cylinder miarowy z PMP skalowane z wytłoczoną podziałką 2000 ml: Cylinder z PMP, skalowany, z trwałą podziałką co 200ml wytłoczoną w materiale ścianki, o średnicy 84 mm, wysokości 531mm, o wysokiej odporności chemicznej, autoklawowalny. Materiał - PMP krystalicznie czysty odporny na chwilową temperaturę do 170°C. Tolerancja dokładności podziałki ±20,0ml. Sześciokątna podstawa zapewnia wysoką stabilność. | KARTELL / 1577 | 1szt. | 1 | 158
62 | Kolba stożkowa typu Erlenmeyer,a 50 ml: Kolba stożkowa typu Erlenmeyer'a polipropylenowa skalowana z trwałą podziałką co 10 ml wytłoczoną w materiale ścianki z szyjką o średnicy 14 mm i wysokości 23mm o wysokiej odporności chemicznej, autoklawowalna w warunkach 121°C i 20 min. Materiał: polipropylen. | Kolba stożkowa typu Erlenmeyer,a 50 ml: Kolba stożkowa typu Erlenmeyer'a polipropylenowa skalowana z trwałą podziałką co 10 ml wytłoczoną w materiale ścianki z szyjką o średnicy 14 mm i wysokości 23mm o wysokiej odporności chemicznej, autoklawowalna w warunkach 121°C i 20 min. Materiał: polipropylen. | KARTELL / 1460 | 1szt. | 1 | 6.5
63 | Kolba stożkowa typu Erlenmeyer,a 125 ml: Kolba stożkowa typu Erlenmeyer'a polipropylenowa skalowana z trwałą podziałką co 25ml wytłoczoną w materiale ścianki z szyjką o średnicy 14 mm i wysokości 23 mm o wysokiej odporności chemicznej, autoklawowalna w warunkach 121°C i 20 min. Materiał: polipropylen. | Kolba stożkowa typu Erlenmeyer,a 125 ml: Kolba stożkowa typu Erlenmeyer'a polipropylenowa skalowana z trwałą podziałką co 25ml wytłoczoną w materiale ścianki z szyjką o średnicy 14 mm i wysokości 23 mm o wysokiej odporności chemicznej, autoklawowalna w warunkach 121°C i 20 min. Materiał: polipropylen. | KARTELL / 1461 | 1szt. | 1 | 12
64 | Kolba stożkowa typu Erlenmeyer,a 250 ml: Kolba stożkowa typu Erlenmeyer'a polipropylenowa skalowana z trwałą podziałką co 25 ml wytłoczoną w materiale ścianki z szyjką o średnicy 19 mm i wysokości 26mm o wysokiej odporności chemicznej, autoklawowalna w warunkach 121°C i 20min. Materiał: polipropylen. | Kolba stożkowa typu Erlenmeyer,a 250 ml: Kolba stożkowa typu Erlenmeyer'a polipropylenowa skalowana z trwałą podziałką co 25 ml wytłoczoną w materiale ścianki z szyjką o średnicy 19 mm i wysokości 26mm o wysokiej odporności chemicznej, autoklawowalna w warunkach 121°C i 20min. Materiał: polipropylen. | KARTELL / 1462 | 1szt. | 1 | 17
65 | Kolba stożkowa typu Erlenmeyer,a 500 ml: Kolba stożkowa typu Erlenmeyer'a polipropylenowa skalowana z trwałą podziałką co 50 ml wytłoczoną w materiale ścianki z szyjką o średnicy 24 mm i wysokości 29 mm o wysokiej odporności chemicznej, autoklawowalna w warunkach 121°C i 20min. Materiał: polipropylen. | Kolba stożkowa typu Erlenmeyer,a 500 ml: Kolba stożkowa typu Erlenmeyer'a polipropylenowa skalowana z trwałą podziałką co 50 ml wytłoczoną w materiale ścianki z szyjką o średnicy 24 mm i wysokości 29 mm o wysokiej odporności chemicznej, autoklawowalna w warunkach 121°C i 20min. Materiał: polipropylen. | KARTELL / 1463 | 1szt. | 1 | 21
66 | Kolba stożkowa typu Erlenmeyer,a 1000 ml: Kolba stożkowa typu Erlenmeyer'a polipropylenowa skalowana z trwałą podziałką co 50 ml wytłoczoną w materiale ścianki z szyjką o średnicy 29 mm i wysokości 32 mm o wysokiej odporności chemicznej, autoklawowalna w warunkach 121°C i 20 min. Materiał: polipropylen. | Kolba stożkowa typu Erlenmeyer,a 1000 ml: Kolba stożkowa typu Erlenmeyer'a polipropylenowa skalowana z trwałą podziałką co 50 ml wytłoczoną w materiale ścianki z szyjką o średnicy 29 mm i wysokości 32 mm o wysokiej odporności chemicznej, autoklawowalna w warunkach 121°C i 20 min. Materiał: polipropylen. | KARTELL / 1464 | 1szt. | 1 | 28
67 | Kolba stożkowa typu Erlenmeyer,a 2000 ml: Kolba stożkowa typu Erlenmeyer'a polipropylenowa skalowana z trwałą podziałką co 100 ml wytłoczoną w materiale ścianki z szyjką o średnicy 34 mm i wysokości 35 mm o wysokiej odporności chemicznej, autoklawowalna w warunkach 121°C i 20 min. Materiał: polipropylen. | Kolba stożkowa typu Erlenmeyer,a 2000 ml: Kolba stożkowa typu Erlenmeyer'a polipropylenowa skalowana z trwałą podziałką co 100 ml wytłoczoną w materiale ścianki z szyjką o średnicy 34 mm i wysokości 35 mm o wysokiej odporności chemicznej, autoklawowalna w warunkach 121°C i 20 min. Materiał: polipropylen. | KARTELL / 1465 | 1szt. | 1 | 48
68 | Zlewka polipropylenowa z wytłoczona podziałką 25 ml: Zlewka polipropylenowa skalowana z trwałą podziałką co 1ml wytłoczoną w materiale ścianki o średnicy 34 mm, wysokości 49mm i grubości ścianki 1,3 mm o wysokiej odporności chemicznej, autoklawowalna w warunkach 121°C i 20min. Materiał: polipropylen o wysokiej przejrzystości przeznaczony do ciągłej pracy w temperaturze do 100°C. Tolerancja dokładności ±10%. | Zlewka polipropylenowa z wytłoczona podziałką 25 ml: Zlewka polipropylenowa skalowana z trwałą podziałką co 1ml wytłoczoną w materiale ścianki o średnicy 34 mm, wysokości 49mm i grubości ścianki 1,3 mm o wysokiej odporności chemicznej, autoklawowalna w warunkach 121°C i 20min. Materiał: polipropylen o wysokiej przejrzystości przeznaczony do ciągłej pracy w temperaturze do 100°C. Tolerancja dokładności ±10%. | KARTELL / 1801 | 1szt. | 1 | 5.2
69 | Zlewka polipropylenowa z wytłoczona podziałką 50 ml: Zlewka polipropylenowa skalowana z trwałą podziałką co 2ml wytłoczoną w materiale ścianki o średnicy 41mm, wysokości 60 mm i grubości ścianki 1,3 mm, o wysokiej odporności chemicznej, autoklawowalna w warunkach 121°C i 20min. Materiał: polipropylen o wysokiej przejrzystości przeznaczony do ciągłej pracy w temperaturze do 100° C. Tolerancja dokładności ±10%. | Zlewka polipropylenowa z wytłoczona podziałką 50 ml: Zlewka polipropylenowa skalowana z trwałą podziałką co 2ml wytłoczoną w materiale ścianki o średnicy 41mm, wysokości 60 mm i grubości ścianki 1,3 mm, o wysokiej odporności chemicznej, autoklawowalna w warunkach 121°C i 20min. Materiał: polipropylen o wysokiej przejrzystości przeznaczony do ciągłej pracy w temperaturze do 100° C. Tolerancja dokładności ±10%. | KARTELL / 1802 | 1szt. | 1 | 6.5
70 | Zlewka polipropylenowa z wytłoczona podziałką100 ml: Zlewka polipropylenowa skalowana z trwałą podziałką co 5ml wytłoczoną w materiale ścianki o średnicy 51mm, wysokości 72mm i grubości ścianki 1,5mm, o wysokiej odporności chemicznej, autoklawowalna w warunkach 121°C i 20 min. Materiał: polipropylen o wysokiej przejrzystości przeznaczony do ciągłej pracy w temperaturze do 100°C. Tolerancja dokładności ±10%. | Zlewka polipropylenowa z wytłoczona podziałką100 ml: Zlewka polipropylenowa skalowana z trwałą podziałką co 5ml wytłoczoną w materiale ścianki o średnicy 51mm, wysokości 72mm i grubości ścianki 1,5mm, o wysokiej odporności chemicznej, autoklawowalna w warunkach 121°C i 20 min. Materiał: polipropylen o wysokiej przejrzystości przeznaczony do ciągłej pracy w temperaturze do 100°C. Tolerancja dokładności ±10%. | KARTELL / 1803 | 1szt. | 1 | 7
71 | Zlewka polipropylenowa z wytłoczona podziałką 250 ml: Zlewka polipropylenowa skalowana z trwałą podziałką co 10 ml wytłoczoną w materiale ścianki o średnicy 71 mm, wysokości 95 mm i grubości ścianki 1,7 mm , o wysokiej odporności chemicznej, autoklawowalna w warunkach 121°C i 20 min. Materiał: polipropylen o wysokiej przejrzystości przeznaczony do ciągłej pracy w temperaturze do 100 °C. Tolerancja dokładności ±10%. | Zlewka polipropylenowa z wytłoczona podziałką 250 ml: Zlewka polipropylenowa skalowana z trwałą podziałką co 10 ml wytłoczoną w materiale ścianki o średnicy 71 mm, wysokości 95 mm i grubości ścianki 1,7 mm , o wysokiej odporności chemicznej, autoklawowalna w warunkach 121°C i 20 min. Materiał: polipropylen o wysokiej przejrzystości przeznaczony do ciągłej pracy w temperaturze do 100 °C. Tolerancja dokładności ±10%. | KARTELL / 1805 | 1szt. | 1 | 8.1
72 | Zlewka polipropylenowa z wytłoczona podziałką 500 ml: Zlewka polipropylenowa skalowana z trwałą podziałką co 10 ml wytłoczoną w materiale ścianki o średnicy 87 mm, wysokości 119 mm i grubości ścianki 1,8 mm, o wysokiej odporności chemicznej, autoklawowalna w warunkach 121°C i 20 min. Materiał: polipropylen o wysokiej przejrzystości przeznaczony do ciągłej pracy w temperaturze do 100°C. Tolerancja dokładności ±10%. | Zlewka polipropylenowa z wytłoczona podziałką 500 ml: Zlewka polipropylenowa skalowana z trwałą podziałką co 10 ml wytłoczoną w materiale ścianki o średnicy 87 mm, wysokości 119 mm i grubości ścianki 1,8 mm, o wysokiej odporności chemicznej, autoklawowalna w warunkach 121°C i 20 min. Materiał: polipropylen o wysokiej przejrzystości przeznaczony do ciągłej pracy w temperaturze do 100°C. Tolerancja dokładności ±10%. | KARTELL / 1806 | 1szt. | 1 | 13.5
73 | Zlewka polipropylenowa z wytłoczona podziałką 1000 ml: Zlewka polipropylenowa skalowana z trwałą podziałką co 20 ml wytłoczoną w materiale ścianki o średnicy 109 mm, wysokości 147 mm i grubości ścianki 1,8 mm, o wysokiej odporności chemicznej, autoklawowalna w warunkach 121°C i 20min. Materiał: polipropylen o wysokiej przejrzystości przeznaczony do ciągłej pracy w temperaturze do 100°C. Tolerancja dokładności ±10%. | Zlewka polipropylenowa z wytłoczona podziałką 1000 ml: Zlewka polipropylenowa skalowana z trwałą podziałką co 20 ml wytłoczoną w materiale ścianki o średnicy 109 mm, wysokości 147 mm i grubości ścianki 1,8 mm, o wysokiej odporności chemicznej, autoklawowalna w warunkach 121°C i 20min. Materiał: polipropylen o wysokiej przejrzystości przeznaczony do ciągłej pracy w temperaturze do 100°C. Tolerancja dokładności ±10%. | KARTELL / 1808 | 1szt. | 1 | 25.7
74 | Zlewka polipropylenowa z wytłoczona podziałką 2000 ml: Zlewka polipropylenowa skalowana z trwałą podziałką co 50 ml wytłoczoną w materiale ścianki o średnicy 132 mm, wysokości 183,5mm i grubości ścianki 1,8 mm, o wysokiej odporności chemicznej, autoklawowalna w warunkach 121 °C i 20 min. Materiał: polipropylen o wysokiej przejrzystości przeznaczony do ciągłej pracy w temperaturze do 100 °C. Tolerancja dokładności ±10%. | Zlewka polipropylenowa z wytłoczona podziałką 2000 ml: Zlewka polipropylenowa skalowana z trwałą podziałką co 50 ml wytłoczoną w materiale ścianki o średnicy 132 mm, wysokości 183,5mm i grubości ścianki 1,8 mm, o wysokiej odporności chemicznej, autoklawowalna w warunkach 121 °C i 20 min. Materiał: polipropylen o wysokiej przejrzystości przeznaczony do ciągłej pracy w temperaturze do 100 °C. Tolerancja dokładności ±10%. | KARTELL / 1809 | 1szt. | 1 | 37.5
75 | Zlewka polipropylenowa z wytłoczona podziałką 3000 ml: Zlewka polipropylenowa skalowana z trwałą podziałką co 500 ml wytłoczoną w materiale ścianki o średnicy 158 mm, wysokości 201mm i grubości ścianki 2,5 mm, o wysokiej odporności chemicznej, autoklawowalna w warunkach 121 °C i 20 min. Materiał: polipropylen o wysokiej przejrzystości przeznaczony do ciągłej pracy w temperaturze do 100° C. Tolerancja dokładności ±10%. | Zlewka polipropylenowa z wytłoczona podziałką 3000 ml: Zlewka polipropylenowa skalowana z trwałą podziałką co 500 ml wytłoczoną w materiale ścianki o średnicy 158 mm, wysokości 201mm i grubości ścianki 2,5 mm, o wysokiej odporności chemicznej, autoklawowalna w warunkach 121 °C i 20 min. Materiał: polipropylen o wysokiej przejrzystości przeznaczony do ciągłej pracy w temperaturze do 100° C. Tolerancja dokładności ±10%. | KARTELL / 811 | 1szt. | 1 | 76
76 | Zlewka polipropylenowa z wytłoczona podziałką 5000 ml: Zlewka polipropylenowa skalowana z trwałą podziałką co 500 ml wytłoczoną w materiale ścianki o średnicy 188,5 mm, wysokości 229 mm i grubości ścianki 2,5 mm, o wysokiej odporności chemicznej, autoklawowalna w warunkach 121°C i 20 min. Materiał: polipropylen o wysokiej przejrzystości przeznaczony do ciągłej pracy w temperaturze do 100 °C. Tolerancja dokładności ±10%. | Zlewka polipropylenowa z wytłoczona podziałką 5000 ml: Zlewka polipropylenowa skalowana z trwałą podziałką co 500 ml wytłoczoną w materiale ścianki o średnicy 188,5 mm, wysokości 229 mm i grubości ścianki 2,5 mm, o wysokiej odporności chemicznej, autoklawowalna w warunkach 121°C i 20 min. Materiał: polipropylen o wysokiej przejrzystości przeznaczony do ciągłej pracy w temperaturze do 100 °C. Tolerancja dokładności ±10%. | KARTELL / 812 | 1szt. | 1 | 121
77 | Zlewka polipropylenowa z malowaną podziałką 25 ml: Zlewka polipropylenowa skalowana z trwałą malowaną niebieską podziałką co 1ml o średnicy 34mm, wysokości 49mm i grubości ścianki 1,3mm, o wysokiej odporności chemicznej, autoklawowalna w warunkach 121°C i 20min. Materiał: polipropylen o wysokiej przejrzystości przeznaczony do ciągłej pracy w temperaturze do 100°C. Tolerancja dokładności ±10%. | Zlewka polipropylenowa z malowaną podziałką 25 ml: Zlewka polipropylenowa skalowana z trwałą malowaną niebieską podziałką co 1ml o średnicy 34mm, wysokości 49mm i grubości ścianki 1,3mm, o wysokiej odporności chemicznej, autoklawowalna w warunkach 121°C i 20min. Materiał: polipropylen o wysokiej przejrzystości przeznaczony do ciągłej pracy w temperaturze do 100°C. Tolerancja dokładności ±10%. | KARTELL / 1821 | 1szt. | 1 | 5.9
78 | Zlewka polipropylenowa z malowaną podziałką 50 ml: Zlewka polipropylenowa skalowana z trwałą malowaną niebieską podziałką co 2ml o średnicy 41mm, wysokości 60mm i grubości ścianki 1,3 mm, o wysokiej odporności chemicznej, autoklawowalna w warunkach 121°C i 20 min. Materiał: polipropylen o wysokiej przejrzystości przeznaczony do ciągłej pracy w temperaturze do 100°C. Tolerancja dokładności ±10% | Zlewka polipropylenowa z malowaną podziałką 50 ml: Zlewka polipropylenowa skalowana z trwałą malowaną niebieską podziałką co 2ml o średnicy 41mm, wysokości 60mm i grubości ścianki 1,3 mm, o wysokiej odporności chemicznej, autoklawowalna w warunkach 121°C i 20 min. Materiał: polipropylen o wysokiej przejrzystości przeznaczony do ciągłej pracy w temperaturze do 100°C. Tolerancja dokładności ±10% | KARTELL / 1822 | 1szt. | 1 | 6.7
79 | Zlewka polipropylenowa z malowaną podziałką 100 ml: Zlewka polipropylenowa skalowana z trwałą malowaną niebieską podziałką co 5ml o średnicy 51mm, wysokości 72 mm i grubości ścianki 1,5mm o wysokiej odporności chemicznej, autoklawowalna w warunkach 121°C i 20 min. Materiał: polipropylen o wysokiej przejrzystości przeznaczony do ciągłej pracy w temperaturze do 100°C. Tolerancja dokładności ±10%. | Zlewka polipropylenowa z malowaną podziałką 100 ml: Zlewka polipropylenowa skalowana z trwałą malowaną niebieską podziałką co 5ml o średnicy 51mm, wysokości 72 mm i grubości ścianki 1,5mm o wysokiej odporności chemicznej, autoklawowalna w warunkach 121°C i 20 min. Materiał: polipropylen o wysokiej przejrzystości przeznaczony do ciągłej pracy w temperaturze do 100°C. Tolerancja dokładności ±10%. | KARTELL / 1823 | 1szt. | 1 | 8
80 | Zlewka polipropylenowa z malowaną podziałką 250 ml: Zlewka polipropylenowa skalowana z trwałą malowaną niebieską podziałką co 10ml o średnicy 71mm, wysokości 95 mm i grubości ścianki 1,7mm, o wysokiej odporności chemicznej, autoklawowalna w warunkach 121°C i 20 min. Materiał: polipropylen o wysokiej przejrzystości przeznaczony do ciągłej pracy w temperaturze do 100 °C. Tolerancja dokładności ±10%. | Zlewka polipropylenowa z malowaną podziałką 250 ml: Zlewka polipropylenowa skalowana z trwałą malowaną niebieską podziałką co 10ml o średnicy 71mm, wysokości 95 mm i grubości ścianki 1,7mm, o wysokiej odporności chemicznej, autoklawowalna w warunkach 121°C i 20 min. Materiał: polipropylen o wysokiej przejrzystości przeznaczony do ciągłej pracy w temperaturze do 100 °C. Tolerancja dokładności ±10%. | KARTELL / 1824 | 1szt. | 1 | 9.5
81 | Zlewka polipropylenowa z malowaną podziałką 500 ml: Zlewka polipropylenowa skalowana z trwałą malowaną niebieską podziałką co 10ml o średnicy 87mm, wysokości 119mm i grubości ścianki 1,8mm, o wysokiej odporności chemicznej, autoklawowalna w warunkach 121°C i 20min. Materiał: polipropylen o wysokiej przejrzystości przeznaczony do ciągłej pracy w temperaturze do 100°C. Tolerancja dokładności ±10%. | Zlewka polipropylenowa z malowaną podziałką 500 ml: Zlewka polipropylenowa skalowana z trwałą malowaną niebieską podziałką co 10ml o średnicy 87mm, wysokości 119mm i grubości ścianki 1,8mm, o wysokiej odporności chemicznej, autoklawowalna w warunkach 121°C i 20min. Materiał: polipropylen o wysokiej przejrzystości przeznaczony do ciągłej pracy w temperaturze do 100°C. Tolerancja dokładności ±10%. | KARTELL / 1825 | 1szt. | 1 | 16
82 | Zlewka polipropylenowa z malowaną podziałką 1000 ml: Zlewka polipropylenowa skalowana z trwałą malowaną niebieską podziałką co 20ml o średnicy 109 mm, wysokości 147 mm i grubości ścianki 1,8 mm, o wysokiej odporności chemicznej, autoklawowalna w warunkach 121°C i 20min. Materiał: polipropylen o wysokiej przejrzystości przeznaczony do ciągłej pracy w temperaturze do 100°C. Tolerancja dokładności ±10%. | Zlewka polipropylenowa z malowaną podziałką 1000 ml: Zlewka polipropylenowa skalowana z trwałą malowaną niebieską podziałką co 20ml o średnicy 109 mm, wysokości 147 mm i grubości ścianki 1,8 mm, o wysokiej odporności chemicznej, autoklawowalna w warunkach 121°C i 20min. Materiał: polipropylen o wysokiej przejrzystości przeznaczony do ciągłej pracy w temperaturze do 100°C. Tolerancja dokładności ±10%. | KARTELL / 1826 | 1szt. | 1 | 32
83 | Zlewka polipropylenowa z malowaną podziałką 2000 ml: Zlewka polipropylenowa skalowana z trwałą malowaną niebieską podziałką co 50ml o średnicy 132mm, wysokości 183,5mm i grubości ścianki 1,8 mm, o wysokiej odporności chemicznej, autoklawowalna w warunkach 121°C i 20 min. Materiał: polipropylen o wysokiej przejrzystości przeznaczony do ciągłej pracy w temperaturze do 100°C. Tolerancja dokładności ±10%. | Zlewka polipropylenowa z malowaną podziałką 2000 ml: Zlewka polipropylenowa skalowana z trwałą malowaną niebieską podziałką co 50ml o średnicy 132mm, wysokości 183,5mm i grubości ścianki 1,8 mm, o wysokiej odporności chemicznej, autoklawowalna w warunkach 121°C i 20 min. Materiał: polipropylen o wysokiej przejrzystości przeznaczony do ciągłej pracy w temperaturze do 100°C. Tolerancja dokładności ±10%. | KARTELL / /1827 | 1szt. | 1 | 41
84 | Zlewka polipropylenowa z malowaną podziałką 3000 ml: Zlewka polipropylenowa skalowana z trwałą malowaną niebieską podziałką co 500 ml o średnicy 158 mm, wysokości 201mm i grubości ścianki 2,5 mm, o wysokiej odporności chemicznej, autoklawowalna w warunkach 121°C i 20 min. Materiał: polipropylen o wysokiej przejrzystości przeznaczony do ciągłej pracy w temperaturze do 100 °C. Tolerancja dokładności ±10%. | Zlewka polipropylenowa z malowaną podziałką 3000 ml: Zlewka polipropylenowa skalowana z trwałą malowaną niebieską podziałką co 500 ml o średnicy 158 mm, wysokości 201mm i grubości ścianki 2,5 mm, o wysokiej odporności chemicznej, autoklawowalna w warunkach 121°C i 20 min. Materiał: polipropylen o wysokiej przejrzystości przeznaczony do ciągłej pracy w temperaturze do 100 °C. Tolerancja dokładności ±10%. | KARTELL / 818 | 1szt. | 1 | 80
85 | Zlewka polipropylenowa z malowaną podziałką 5000 ml: Zlewka polipropylenowa skalowana z trwałą malowaną niebieską podziałką co 500 ml o średnicy 188,5 mm, wysokości 229mm i grubości ścianki 2,5 mm, o wysokiej odporności chemicznej, autoklawowalna w warunkach 121° C i 20 min. Materiał: polipropylen o wysokiej przejrzystości przeznaczony do ciągłej pracy w temperaturze do 100 °C. Tolerancja dokładności ±10%. | Zlewka polipropylenowa z malowaną podziałką 5000 ml: Zlewka polipropylenowa skalowana z trwałą malowaną niebieską podziałką co 500 ml o średnicy 188,5 mm, wysokości 229mm i grubości ścianki 2,5 mm, o wysokiej odporności chemicznej, autoklawowalna w warunkach 121° C i 20 min. Materiał: polipropylen o wysokiej przejrzystości przeznaczony do ciągłej pracy w temperaturze do 100 °C. Tolerancja dokładności ±10%. | KARTELL / 819 | 1szt. | 1 | 130
86 | Zlewka z PMP z wytłoczoną podziałką 25 ml: Zlewka z PMP skalowana z trwałą podziałką co 1 ml wytłoczoną w materiale ścianki o średnicy 34mm, wysokości 49 mm i grubości ścianki 1,3mm, o wysokiej odporności chemicznej. Materiał - krystalicznie czysty PMP odporny na chwilową temperaturę do 170°C. Tolerancja dokładności ±10%. | Zlewka z PMP z wytłoczoną podziałką 25 ml: Zlewka z PMP skalowana z trwałą podziałką co 1 ml wytłoczoną w materiale ścianki o średnicy 34mm, wysokości 49 mm i grubości ścianki 1,3mm, o wysokiej odporności chemicznej. Materiał - krystalicznie czysty PMP odporny na chwilową temperaturę do 170°C. Tolerancja dokładności ±10%. | KARTELL / 1541 | 1szt. | 1 | 10
87 | Zlewka z PMP z wytłoczoną podziałką 50 ml: Zlewka z PMP skalowana z trwałą podziałką co 2ml wytłoczoną w materiale ścianki o średnicy 42mm, wysokości 60mm i grubości ścianki 1,3mm, o wysokiej odporności chemicznej. Materiał - krystalicznie czysty PMP odporny na chwilową temperaturę do 170°C. Tolerancja dokładności ±10%. | Zlewka z PMP z wytłoczoną podziałką 50 ml: Zlewka z PMP skalowana z trwałą podziałką co 2ml wytłoczoną w materiale ścianki o średnicy 42mm, wysokości 60mm i grubości ścianki 1,3mm, o wysokiej odporności chemicznej. Materiał - krystalicznie czysty PMP odporny na chwilową temperaturę do 170°C. Tolerancja dokładności ±10%. | KARTELL / 1542 | 1szt. | 1 | 13
88 | Zlewka z PMP z wytłoczoną podziałką 100 ml: Zlewka z PMP skalowana z trwałą podziałką co 5ml wytłoczoną w materiale ścianki o średnicy 52mm, wysokości 72mm i grubości ścianki 1,5mm, o wysokiej odporności chemicznej. Materiał - krystalicznie czysty PMP odporny na chwilową temperaturę do 170°C. Tolerancja dokładności ±10%. | Zlewka z PMP z wytłoczoną podziałką 100 ml: Zlewka z PMP skalowana z trwałą podziałką co 5ml wytłoczoną w materiale ścianki o średnicy 52mm, wysokości 72mm i grubości ścianki 1,5mm, o wysokiej odporności chemicznej. Materiał - krystalicznie czysty PMP odporny na chwilową temperaturę do 170°C. Tolerancja dokładności ±10%. | KARTELL / 1543 | 1szt. | 1 | 14
89 | Zlewka z PMP z wytłoczoną podziałką 250 ml: Zlewka z PMP skalowana z trwałą podziałką co 10ml wytłoczoną w materiale ścianki o średnicy 71mm, wysokości 95mm i grubości ścianki 1,7mm, o wysokiej odporności chemicznej. Materiał - krystalicznie czysty PMP odporny na chwilową temperaturę do 170°C. Tolerancja dokładności ±10%. | Zlewka z PMP z wytłoczoną podziałką 250 ml: Zlewka z PMP skalowana z trwałą podziałką co 10ml wytłoczoną w materiale ścianki o średnicy 71mm, wysokości 95mm i grubości ścianki 1,7mm, o wysokiej odporności chemicznej. Materiał - krystalicznie czysty PMP odporny na chwilową temperaturę do 170°C. Tolerancja dokładności ±10%. | KARTELL / / 1545 | 1szt. | 1 | 17
90 | Zlewka z PMP z wytłoczoną podziałką 500 ml: Zlewka z PMP skalowana z trwałą podziałką co 10ml wytłoczoną w materiale ścianki o średnicy 88mm, wysokości 119mm i grubości ścianki 1,8mm, o wysokiej odporności chemicznej. Materiał - krystalicznie czysty PMP odporny na chwilową temperaturę do 170°C. Tolerancja dokładności ±10%. | Zlewka z PMP z wytłoczoną podziałką 500 ml: Zlewka z PMP skalowana z trwałą podziałką co 10ml wytłoczoną w materiale ścianki o średnicy 88mm, wysokości 119mm i grubości ścianki 1,8mm, o wysokiej odporności chemicznej. Materiał - krystalicznie czysty PMP odporny na chwilową temperaturę do 170°C. Tolerancja dokładności ±10%. | KARTELL / 1546 | 1szt. | 1 | 30
91 | Zlewka z PMP z wytłoczoną podziałką 1000 ml: Zlewka z PMP skalowana z trwałą podziałką co 20ml wytłoczoną w materiale ścianki o średnicy 110mm, wysokości 146mm i grubości ścianki 1,8mm, o wysokiej odporności chemicznej. Materiał - krystalicznie czysty PMP odporny na chwilową temperaturę do 170°C. Tolerancja dokładności ±10%. | Zlewka z PMP z wytłoczoną podziałką 1000 ml: Zlewka z PMP skalowana z trwałą podziałką co 20ml wytłoczoną w materiale ścianki o średnicy 110mm, wysokości 146mm i grubości ścianki 1,8mm, o wysokiej odporności chemicznej. Materiał - krystalicznie czysty PMP odporny na chwilową temperaturę do 170°C. Tolerancja dokładności ±10%. | KARTELL / 1548 | 1szt. | 1 | 39
92 | Zlewka z PMP z wytłoczoną podziałką 2000 ml: Zlewka z PMP skalowana z trwałą podziałką co 50ml wytłoczoną w materiale ścianki o średnicy 133mm, wysokości 184mm i grubości ścianki 1,8mm, o wysokiej odporności chemicznej. Materiał - krystalicznie czysty PMP odporny na chwilową temperaturę do 170°C. Tolerancja dokładności ±10%. | Zlewka z PMP z wytłoczoną podziałką 2000 ml: Zlewka z PMP skalowana z trwałą podziałką co 50ml wytłoczoną w materiale ścianki o średnicy 133mm, wysokości 184mm i grubości ścianki 1,8mm, o wysokiej odporności chemicznej. Materiał - krystalicznie czysty PMP odporny na chwilową temperaturę do 170°C. Tolerancja dokładności ±10%. | KARTELL / 1549 | 1szt. | 1 | 70
93 | Zlewka z PMP z wytłoczoną podziałką 3000 ml: Zlewka z PMP skalowana z trwałą podziałką co 500ml wytłoczoną w materiale ścianki o średnicy 159mm, wysokości 200mm i grubości ścianki 2,5mm, o wysokiej odporności chemicznej. Materiał - krystalicznie czysty PMP odporny na chwilową temperaturę do 170°C. Tolerancja dokładności ±10%. | Zlewka z PMP z wytłoczoną podziałką 3000 ml: Zlewka z PMP skalowana z trwałą podziałką co 500ml wytłoczoną w materiale ścianki o średnicy 159mm, wysokości 200mm i grubości ścianki 2,5mm, o wysokiej odporności chemicznej. Materiał - krystalicznie czysty PMP odporny na chwilową temperaturę do 170°C. Tolerancja dokładności ±10%. | KARTELL / 1330 | 1szt. | 1 | 88
94 | Zlewka z PMP z wytłoczoną podziałką 5000 ml: Zlewka z PMP skalowana z trwałą podziałką co 500ml wytłoczoną w materiale ścianki o średnicy 190mm, wysokości 228mm i grubości ścianki 2,5mm, o wysokiej odporności chemicznej. Materiał - krystalicznie czysty PMP odporny na chwilową temperaturę do 170°C. Tolerancja dokładności ±10%. | Zlewka z PMP z wytłoczoną podziałką 5000 ml: Zlewka z PMP skalowana z trwałą podziałką co 500ml wytłoczoną w materiale ścianki o średnicy 190mm, wysokości 228mm i grubości ścianki 2,5mm, o wysokiej odporności chemicznej. Materiał - krystalicznie czysty PMP odporny na chwilową temperaturę do 170°C. Tolerancja dokładności ±10%. | KARTELL / 1331 | 1szt. | 1 | 150
95 | Zlewka polipropylenowa z uchwytem wysoka 250 ml: Zlewka polipropylenowa z uchwytem skalowana z trwałą podziałką co 5ml wytłoczoną w materiale ścianki o średnicy 73mm i wysokości 119mm, o wysokiej odporności chemicznej, autoklawowalna w warunkach 121°C i 20min. Materiał: polipropylen o wysokiej przejrzystości. | Zlewka polipropylenowa z uchwytem wysoka 250 ml: Zlewka polipropylenowa z uchwytem skalowana z trwałą podziałką co 5ml wytłoczoną w materiale ścianki o średnicy 73mm i wysokości 119mm, o wysokiej odporności chemicznej, autoklawowalna w warunkach 121°C i 20min. Materiał: polipropylen o wysokiej przejrzystości. | KARTELL / 1086 | 1szt. | 1 | 24.5
96 | Zlewka polipropylenowa z uchwytem wysoka 500 ml: Zlewka polipropylenowa z uchwytem skalowana z trwałą podziałką co 10ml wytłoczoną w materiale ścianki o średnicy 93mm i wysokości 140mm, o wysokiej odporności chemicznej, autoklawowalna w warunkach 121°C i 20min. Materiał: polipropylen o wysokiej przejrzystości. | Zlewka polipropylenowa z uchwytem wysoka 500 ml: Zlewka polipropylenowa z uchwytem skalowana z trwałą podziałką co 10ml wytłoczoną w materiale ścianki o średnicy 93mm i wysokości 140mm, o wysokiej odporności chemicznej, autoklawowalna w warunkach 121°C i 20min. Materiał: polipropylen o wysokiej przejrzystości. | KARTELL / 1087 | 1szt. | 1 | 29.5
97 | Zlewka polipropylenowa z uchwytem wysoka 1000 ml: Zlewka polipropylenowa z uchwytem skalowana z trwałą podziałką co 20ml wytłoczoną w materiale ścianki o średnicy 117mm i wysokości 169mm, o wysokiej odporności chemicznej, autoklawowalna w warunkach 121°C i 20min. Materiał: polipropylen o wysokiej przejrzystości. | Zlewka polipropylenowa z uchwytem wysoka 1000 ml: Zlewka polipropylenowa z uchwytem skalowana z trwałą podziałką co 20ml wytłoczoną w materiale ścianki o średnicy 117mm i wysokości 169mm, o wysokiej odporności chemicznej, autoklawowalna w warunkach 121°C i 20min. Materiał: polipropylen o wysokiej przejrzystości. | KARTELL / 1088 | 1szt. | 1 | 38
98 | Zlewka polipropylenowa z uchwytem wysoka 2000 ml: Zlewka polipropylenowa z uchwytem skalowana z trwałą podziałką co 50ml wytłoczoną w materiale ścianki o średnicy 149mm i wysokości 213mm, o wysokiej odporności chemicznej, autoklawowalna w warunkach 121°C i 20 min. Materiał: polipropylen o wysokiej przejrzystości. | Zlewka polipropylenowa z uchwytem wysoka 2000 ml: Zlewka polipropylenowa z uchwytem skalowana z trwałą podziałką co 50ml wytłoczoną w materiale ścianki o średnicy 149mm i wysokości 213mm, o wysokiej odporności chemicznej, autoklawowalna w warunkach 121°C i 20 min. Materiał: polipropylen o wysokiej przejrzystości. | KARTELL / 1089 | 1szt. | 1 | 78.9
99 | Zlewka polipropylenowa z uchwytem wysoka 3000 ml: Zlewka polipropylenowa z uchwytem skalowana z trwałą podziałką co 50ml wytłoczoną w materiale ścianki o średnicy 172mm i wysokości 240mm, o wysokiej odporności chemicznej, autoklawowalna w warunkach 121°C i 20min. Materiał: polipropylen o wysokiej przejrzystości. | Zlewka polipropylenowa z uchwytem wysoka 3000 ml: Zlewka polipropylenowa z uchwytem skalowana z trwałą podziałką co 50ml wytłoczoną w materiale ścianki o średnicy 172mm i wysokości 240mm, o wysokiej odporności chemicznej, autoklawowalna w warunkach 121°C i 20min. Materiał: polipropylen o wysokiej przejrzystości. | KARTELL / 1090 | 1szt. | 1 | 108
100 | Zlewka polipropylenowa z uchwytem niska 500 ml: Zlewka polipropylenowa z uchwytem skalowana z trwałą podziałką co 25ml wytłoczoną w materiale ścianki o średnicy 90mm i wysokości 116mm, o wysokiej odporności chemicznej, autoklawowalna w warunkach 121°C i 20min. Materiał: polipropylen o wysokiej przejrzystości. | Zlewka polipropylenowa z uchwytem niska 500 ml: Zlewka polipropylenowa z uchwytem skalowana z trwałą podziałką co 25ml wytłoczoną w materiale ścianki o średnicy 90mm i wysokości 116mm, o wysokiej odporności chemicznej, autoklawowalna w warunkach 121°C i 20min. Materiał: polipropylen o wysokiej przejrzystości. | KARTELL / 1156 | 1szt. | 1 | 13
101 | Zlewka polipropylenowa z uchwytem niska 1000 ml: Zlewka polipropylenowa z uchwytem skalowana z trwałą podziałką co 50ml wytłoczoną w materiale ścianki o średnicy 116mm i wysokości 131mm, o wysokiej odporności chemicznej, autoklawowalna w warunkach 121°C i 20 min. Materiał: polipropylen o wysokiej przejrzystości. | Zlewka polipropylenowa z uchwytem niska 1000 ml: Zlewka polipropylenowa z uchwytem skalowana z trwałą podziałką co 50ml wytłoczoną w materiale ścianki o średnicy 116mm i wysokości 131mm, o wysokiej odporności chemicznej, autoklawowalna w warunkach 121°C i 20 min. Materiał: polipropylen o wysokiej przejrzystości. | KARTELL / 1157 | 1szt. | 1 | 14
102 | Zlewka polipropylenowa z uchwytem niska 2000 ml: Zlewka polipropylenowa z uchwytem skalowana z trwałą podziałką co 50ml wytłoczoną w materiale ścianki o średnicy 145mm i wysokości 165mm, o wysokiej odporności chemicznej, autoklawowalna w warunkach 121°C i 20min. Materiał: polipropylen o wysokiej przejrzystości. | Zlewka polipropylenowa z uchwytem niska 2000 ml: Zlewka polipropylenowa z uchwytem skalowana z trwałą podziałką co 50ml wytłoczoną w materiale ścianki o średnicy 145mm i wysokości 165mm, o wysokiej odporności chemicznej, autoklawowalna w warunkach 121°C i 20min. Materiał: polipropylen o wysokiej przejrzystości. | KARTELL / 1158 | 1szt. | 1 | 26
103 | Zlewka polipropylenowa z uchwytem niska 3000 ml: Zlewka polipropylenowa z uchwytem skalowana z trwałą podziałką co 100ml wytłoczoną w materiale ścianki o średnicy 165mm i wysokości 180mm, o wysokiej odporności chemicznej, autoklawowalna w warunkach 121°C i 20min. Materiał: polipropylen o wysokiej przejrzystości. | Zlewka polipropylenowa z uchwytem niska 3000 ml: Zlewka polipropylenowa z uchwytem skalowana z trwałą podziałką co 100ml wytłoczoną w materiale ścianki o średnicy 165mm i wysokości 180mm, o wysokiej odporności chemicznej, autoklawowalna w warunkach 121°C i 20min. Materiał: polipropylen o wysokiej przejrzystości. | KARTELL / 1159 | 1szt. | 1 | 36
104 | Zlewka polipropylenowa z uchwytem niska 5000 ml: Zlewka polipropylenowa z uchwytem skalowana z trwałą podziałką co 250ml wytłoczoną w materiale ścianki o średnicy 190mm i wysokości 225mm, o wysokiej odporności chemicznej, autoklawowalna w warunkach 121°C i 20 min. Materiał: polipropylen o wysokiej przejrzystości. | Zlewka polipropylenowa z uchwytem niska 5000 ml: Zlewka polipropylenowa z uchwytem skalowana z trwałą podziałką co 250ml wytłoczoną w materiale ścianki o średnicy 190mm i wysokości 225mm, o wysokiej odporności chemicznej, autoklawowalna w warunkach 121°C i 20 min. Materiał: polipropylen o wysokiej przejrzystości. | KARTELL / 1160 | 1szt. | 1 | 54
105 | Kolby miarowe polipropylenowe z korkiem 25 ml: Kolba miarowa o średnicy 36mm i wysokości 121mm, o średnicy szyji 12[mm] i wysokości szyji 21mm, z korkiem. Materiał - polipropylen o wysokiej przejrzystości. Konstrukcja szyjki przeciwdziałająca powstawaniu menisku. Cienka ścianka eliminująca zniekształcenia przy odczycie. Kalibrowana metodą grawimetryczną w temperaturze 20°C w klasie B. Autoklawowalna. | Kolby miarowe polipropylenowe z korkiem 25 ml: Kolba miarowa o średnicy 36mm i wysokości 121mm, o średnicy szyji 12[mm] i wysokości szyji 21mm, z korkiem. Materiał - polipropylen o wysokiej przejrzystości. Konstrukcja szyjki przeciwdziałająca powstawaniu menisku. Cienka ścianka eliminująca zniekształcenia przy odczycie. Kalibrowana metodą grawimetryczną w temperaturze 20°C w klasie B. Autoklawowalna. | KARTELL / 1484 | 1szt. | 1 | 26
106 | Kolby miarowe polipropylenowe z korkiem 50 ml: Kolba miarowa o średnicy 46mm i wysokości 143mm, o średnicy szyi 14mm i wysokości szyi 23mm, z korkiem. Materiał - polipropylen o wysokiej przejrzystości. Konstrukcja szyjki przeciwdziałająca powstawaniu menisku. Cienka ścianka eliminująca zniekształcenia przy odczycie. Kalibrowana metodą grawimetryczną w temperaturze 20°C w klasie B. Autoklawowalna. | Kolby miarowe polipropylenowe z korkiem 50 ml: Kolba miarowa o średnicy 46mm i wysokości 143mm, o średnicy szyi 14mm i wysokości szyi 23mm, z korkiem. Materiał - polipropylen o wysokiej przejrzystości. Konstrukcja szyjki przeciwdziałająca powstawaniu menisku. Cienka ścianka eliminująca zniekształcenia przy odczycie. Kalibrowana metodą grawimetryczną w temperaturze 20°C w klasie B. Autoklawowalna. | KARTELL / 1485 | 1szt. | 1 | 28
107 | Kolby miarowe polipropylenowe z korkiem 100 ml: Kolba miarowa o średnicy 58mm i wysokości 174mm, o średnicy szyi 14mm i wysokości szyi 23mm, z korkiem. Materiał - polipropylen o wysokiej przejrzystości. Konstrukcja szyjki przeciwdziałająca powstawaniu menisku. Cienka ścianka eliminująca zniekształcenia przy odczycie. Kalibrowana metodą grawimetryczną w temperaturze 20°C w klasie B. Autoklawowalna. | Kolby miarowe polipropylenowe z korkiem 100 ml: Kolba miarowa o średnicy 58mm i wysokości 174mm, o średnicy szyi 14mm i wysokości szyi 23mm, z korkiem. Materiał - polipropylen o wysokiej przejrzystości. Konstrukcja szyjki przeciwdziałająca powstawaniu menisku. Cienka ścianka eliminująca zniekształcenia przy odczycie. Kalibrowana metodą grawimetryczną w temperaturze 20°C w klasie B. Autoklawowalna. | KARTELL / 1486 | 1szt. | 1 | 33
108 | Kolby miarowe polipropylenowe z korkiem 250 ml: Kolba miarowa o średnicy 82mm i wysokości 225mm, o średnicy szyi 19mm i wysokości szyi 26mm, z korkiem. Materiał - polipropylen o wysokiej przejrzystości. Konstrukcja szyjki przeciwdziałająca powstawaniu menisku. Cienka ścianka eliminująca zniekształcenia przy odczycie. Kalibrowana metodą grawimetryczną w temperaturze 20°C w klasie B. Autoklawowalna. | Kolby miarowe polipropylenowe z korkiem 250 ml: Kolba miarowa o średnicy 82mm i wysokości 225mm, o średnicy szyi 19mm i wysokości szyi 26mm, z korkiem. Materiał - polipropylen o wysokiej przejrzystości. Konstrukcja szyjki przeciwdziałająca powstawaniu menisku. Cienka ścianka eliminująca zniekształcenia przy odczycie. Kalibrowana metodą grawimetryczną w temperaturze 20°C w klasie B. Autoklawowalna. | KARTELL / 1487 | 1szt. | 1 | 38
109 | Kolby miarowe polipropylenowe z korkiem 500 ml: Kolba miarowa o średnicy 100mm i wysokości 265mm, o średnicy szyi 19mm i wysokości szyi 26mm, z korkiem. Materiał - polipropylen o wysokiej przejrzystości. Konstrukcja szyjki przeciwdziałająca powstawaniu menisku. Cienka ścianka eliminująca zniekształcenia przy odczycie. Kalibrowana metodą grawimetryczną w temperaturze 20°Cw klasie B. Autoklawowalna. | Kolby miarowe polipropylenowe z korkiem 500 ml: Kolba miarowa o średnicy 100mm i wysokości 265mm, o średnicy szyi 19mm i wysokości szyi 26mm, z korkiem. Materiał - polipropylen o wysokiej przejrzystości. Konstrukcja szyjki przeciwdziałająca powstawaniu menisku. Cienka ścianka eliminująca zniekształcenia przy odczycie. Kalibrowana metodą grawimetryczną w temperaturze 20°Cw klasie B. Autoklawowalna. | KARTELL / 1488 | 1szt. | 1 | 39
110 | Kolby miarowe polipropylenowe z korkiem 1000 ml: Kolba miarowa o średnicy 120mm i wysokości 325mm, o średnicy szyi 19mm i wysokości szyi 26mm, z korkiem. Materiał - polipropylen o wysokiej przejrzystości. Konstrukcja szyjki przeciwdziałająca powstawaniu menisku. Cienka ścianka eliminująca zniekształcenia przy odczycie. Kalibrowana metodą grawimetryczną w temperaturze 20°C w klasie B. Autoklawowalna. | Kolby miarowe polipropylenowe z korkiem 1000 ml: Kolba miarowa o średnicy 120mm i wysokości 325mm, o średnicy szyi 19mm i wysokości szyi 26mm, z korkiem. Materiał - polipropylen o wysokiej przejrzystości. Konstrukcja szyjki przeciwdziałająca powstawaniu menisku. Cienka ścianka eliminująca zniekształcenia przy odczycie. Kalibrowana metodą grawimetryczną w temperaturze 20°C w klasie B. Autoklawowalna. | KARTELL / 1489 | 1szt. | 1 | 48
111 | Kolba miarowa polipropylenowa z nakrętką 25ml: Koba miarowa o średnicy 36mm, wysokości 121mm z nakrętką GL18, tolerancja +/-0,5ml. Materiał - polipropylen o wysokiej przejrzystości. Konstrukcja szyjki przeciwdziałająca powstawaniu menisku. Cienka ścianka eliminująca zniekształcenia przy odczycie. Kalibrowana metodą grawimetryczną w temperaturze 20°C w klasie B. Autoklawowalna. Dopuszczona do bandaż żywności | Kolba miarowa polipropylenowa z nakrętką 25ml: Koba miarowa o średnicy 36mm, wysokości 121mm z nakrętką GL18, tolerancja +/-0,5ml. Materiał - polipropylen o wysokiej przejrzystości. Konstrukcja szyjki przeciwdziałająca powstawaniu menisku. Cienka ścianka eliminująca zniekształcenia przy odczycie. Kalibrowana metodą grawimetryczną w temperaturze 20°C w klasie B. Autoklawowalna. Dopuszczona do bandaż żywności | Kartell / 1430 | 1szt. | 1 | 22
112 | Kolba miarowa polipropylenowa z nakrętką 50ml: Koba miarowa o średnicy 46mm, wysokości 143mm z nakrętką GL18, tolerancja +/-1ml. Materiał - polipropylen o wysokiej przejrzystości. Konstrukcja szyjki przeciwdziałająca powstawaniu menisku. Cienka ścianka eliminująca zniekształcenia przy odczycie. Kalibrowana metodą grawimetryczną w temperaturze 20°C w klasie B. Autoklawowalna. Dopuszczona do bandaż żywności | Kolba miarowa polipropylenowa z nakrętką 50ml: Koba miarowa o średnicy 46mm, wysokości 143mm z nakrętką GL18, tolerancja +/-1ml. Materiał - polipropylen o wysokiej przejrzystości. Konstrukcja szyjki przeciwdziałająca powstawaniu menisku. Cienka ścianka eliminująca zniekształcenia przy odczycie. Kalibrowana metodą grawimetryczną w temperaturze 20°C w klasie B. Autoklawowalna. Dopuszczona do bandaż żywności | Kartell / 1431 | 1szt. | 1 | 24
113 | Kolba miarowa polipropylenowa z nakrętką 100ml: Koba miarowa o średnicy 58mm, wysokości 174mm z nakrętką GL18, tolerancja +/-1ml. Materiał - polipropylen o wysokiej przejrzystości. Konstrukcja szyjki przeciwdziałająca powstawaniu menisku. Cienka ścianka eliminująca zniekształcenia przy odczycie. Kalibrowana metodą grawimetryczną w temperaturze 20°C w klasie B. Autoklawowalna. Dopuszczona do bandaż żywności. | Kolba miarowa polipropylenowa z nakrętką 100ml: Koba miarowa o średnicy 58mm, wysokości 174mm z nakrętką GL18, tolerancja +/-1ml. Materiał - polipropylen o wysokiej przejrzystości. Konstrukcja szyjki przeciwdziałająca powstawaniu menisku. Cienka ścianka eliminująca zniekształcenia przy odczycie. Kalibrowana metodą grawimetryczną w temperaturze 20°C w klasie B. Autoklawowalna. Dopuszczona do bandaż żywności. | Kartell / 1432 | 1szt. | 1 | 27
114 | Kolba miarowa polipropylenowa z nakrętką 250ml: Koba miarowa o średnicy 82mm, wysokości 225mm z nakrętką GL25, tolerancja +/-2ml. Materiał - polipropylen o wysokiej przejrzystości. Konstrukcja szyjki przeciwdziałająca powstawaniu menisku. Cienka ścianka eliminująca zniekształcenia przy odczycie. Kalibrowana metodą grawimetryczną w temperaturze 20°C w klasie B. Autoklawowalna. Dopuszczona do bandaż żywności. | Kolba miarowa polipropylenowa z nakrętką 250ml: Koba miarowa o średnicy 82mm, wysokości 225mm z nakrętką GL25, tolerancja +/-2ml. Materiał - polipropylen o wysokiej przejrzystości. Konstrukcja szyjki przeciwdziałająca powstawaniu menisku. Cienka ścianka eliminująca zniekształcenia przy odczycie. Kalibrowana metodą grawimetryczną w temperaturze 20°C w klasie B. Autoklawowalna. Dopuszczona do bandaż żywności. | Kartell / 1433 | 1szt. | 1 | 30
115 | Kolba miarowa polipropylenowa z nakrętką 500ml: Koba miarowa o średnicy 100mm, wysokości 265mm z nakrętką GL25, tolerancja +/-5ml. Materiał - polipropylen o wysokiej przejrzystości. Konstrukcja szyjki przeciwdziałająca powstawaniu menisku. Cienka ścianka eliminująca zniekształcenia przy odczycie. Kalibrowana metodą grawimetryczną w temperaturze 20°C w klasie B. Autoklawowalna. Dopuszczona do bandaż żywności. | Kolba miarowa polipropylenowa z nakrętką 500ml: Koba miarowa o średnicy 100mm, wysokości 265mm z nakrętką GL25, tolerancja +/-5ml. Materiał - polipropylen o wysokiej przejrzystości. Konstrukcja szyjki przeciwdziałająca powstawaniu menisku. Cienka ścianka eliminująca zniekształcenia przy odczycie. Kalibrowana metodą grawimetryczną w temperaturze 20°C w klasie B. Autoklawowalna. Dopuszczona do bandaż żywności. | Kartell / 1434 | 1szt. | 1 | 36
116 | Kolba miarowa polipropylenowa z nakrętką 1000ml: Koba miarowa o średnicy 120mm, wysokości 325mm z nakrętką GL25, tolerancja +/-10ml. Materiał - polipropylen o wysokiej przejrzystości. Konstrukcja szyjki przeciwdziałająca powstawaniu menisku. Cienka ścianka eliminująca zniekształcenia przy odczycie. Kalibrowana metodą grawimetryczną w temperaturze 20°C w klasie B. Autoklawowalna. Dopuszczona do bandaż żywności. | Kolba miarowa polipropylenowa z nakrętką 1000ml: Koba miarowa o średnicy 120mm, wysokości 325mm z nakrętką GL25, tolerancja +/-10ml. Materiał - polipropylen o wysokiej przejrzystości. Konstrukcja szyjki przeciwdziałająca powstawaniu menisku. Cienka ścianka eliminująca zniekształcenia przy odczycie. Kalibrowana metodą grawimetryczną w temperaturze 20°C w klasie B. Autoklawowalna. Dopuszczona do bandaż żywności. | Kartell / 1435 | 1szt. | 1 | 29
117 | Kolba miarowa z PMP z korkiem 50ml: Kolba miarowa o średnicy 46mm i wysokości 143mm, o średnicy szyi 14mm i wysokości szyi 23mm z korkiem. Materiał - PMP krystalicznie czysty o wysokiej odporności chemicznej, odporny na chwilową temperaturę do 170°C. Konstrukcja szyjki przeciwdziałająca powstawaniu menisku. Cienka ścianka eliminująca zniekształcenia przy odczycie. Kalibrowana metodą grawimetryczną w temperaturze 20°C w klasie B. Autoklawowalna. | Kolba miarowa z PMP z korkiem 50ml: Kolba miarowa o średnicy 46mm i wysokości 143mm, o średnicy szyi 14mm i wysokości szyi 23mm z korkiem. Materiał - PMP krystalicznie czysty o wysokiej odporności chemicznej, odporny na chwilową temperaturę do 170°C. Konstrukcja szyjki przeciwdziałająca powstawaniu menisku. Cienka ścianka eliminująca zniekształcenia przy odczycie. Kalibrowana metodą grawimetryczną w temperaturze 20°C w klasie B. Autoklawowalna. | KARTELL / 2485 | 1szt. | 1 | 27.7
118 | Kolba miarowa z PMP z korkiem 100 ml: Kolba miarowa o średnicy 58mm i wysokości 174mm, o średnicy szyi 14mm i wysokości szyi 23mm, z korkiem. Materiał - PMP krystalicznie czysty o wysokiej odporności chemicznej, odporny na chwilową temperaturę do 170°C. Konstrukcja szyjki przeciwdziałająca powstawaniu menisku. Cienka ścianka eliminująca zniekształcenia przy odczycie. Kalibrowana metodą grawimetryczną w temperaturze 20°C w klasie B. Autoklawowalna. | Kolba miarowa z PMP z korkiem 100 ml: Kolba miarowa o średnicy 58mm i wysokości 174mm, o średnicy szyi 14mm i wysokości szyi 23mm, z korkiem. Materiał - PMP krystalicznie czysty o wysokiej odporności chemicznej, odporny na chwilową temperaturę do 170°C. Konstrukcja szyjki przeciwdziałająca powstawaniu menisku. Cienka ścianka eliminująca zniekształcenia przy odczycie. Kalibrowana metodą grawimetryczną w temperaturze 20°C w klasie B. Autoklawowalna. | KARTELL / 2486 | 1szt. | 1 | 34
119 | Kolba miarowa z PMP z korkiem 250 ml: Kolba miarowa o średnicy 82mm i wysokości 225mm, o średnicy szyi 19mm i wysokości szyi 26mm, z korkiem. Materiał - PMP krystalicznie czysty o wysokiej odporności chemicznej, odporny na chwilową temperaturę do 170°C. Konstrukcja szyjki przeciwdziałająca powstawaniu menisku. Cienka ścianka eliminująca zniekształcenia przy odczycie. Kalibrowana metodą grawimetryczną w temperaturze 20°C w klasie B. Autoklawowalna. | Kolba miarowa z PMP z korkiem 250 ml: Kolba miarowa o średnicy 82mm i wysokości 225mm, o średnicy szyi 19mm i wysokości szyi 26mm, z korkiem. Materiał - PMP krystalicznie czysty o wysokiej odporności chemicznej, odporny na chwilową temperaturę do 170°C. Konstrukcja szyjki przeciwdziałająca powstawaniu menisku. Cienka ścianka eliminująca zniekształcenia przy odczycie. Kalibrowana metodą grawimetryczną w temperaturze 20°C w klasie B. Autoklawowalna. | KARTELL /2487 | 1szt. | 1 | 40
120 | Kolba miarowa z PMP z korkiem 500 ml: Kolba miarowa o średnicy 100mm i wysokości 265mm, o średnicy szyi 19mm i wysokości szyi 26mm, z korkiem. Materiał - PMP krystalicznie czysty o wysokiej odporności chemicznej, odporny na chwilową temperaturę o 170°C. Konstrukcja szyjki przeciwdziałająca powstawaniu menisku. Cienka ścianka eliminująca zniekształcenia przy odczycie. Kalibrowana metodą grawimetryczną w temperaturze 20°C w klasie B. Autoklawowalna. | Kolba miarowa z PMP z korkiem 500 ml: Kolba miarowa o średnicy 100mm i wysokości 265mm, o średnicy szyi 19mm i wysokości szyi 26mm, z korkiem. Materiał - PMP krystalicznie czysty o wysokiej odporności chemicznej, odporny na chwilową temperaturę o 170°C. Konstrukcja szyjki przeciwdziałająca powstawaniu menisku. Cienka ścianka eliminująca zniekształcenia przy odczycie. Kalibrowana metodą grawimetryczną w temperaturze 20°C w klasie B. Autoklawowalna. | KARTELL /2488 | 1szt. | 1 | 68
121 | Kolba miarowa z PMP z korkiem 1000 ml: Kolba miarowa o średnicy 120 mm i wysokości 325mm, o średnicy szyi 19mm i wysokości szyi 26mm, z korkiem. Materiał - PMP krystalicznie czysty o wysokiej odporności chemicznej, odporny na chwilową temperaturę do 170°C. Konstrukcja szyjki przeciwdziałająca powstawaniu menisku. Cienka ścianka eliminująca zniekształcenia przy odczycie. Kalibrowana metodą grawimetryczną w temperaturze 20°C w klasie B. Autoklawowalna. | Kolba miarowa z PMP z korkiem 1000 ml: Kolba miarowa o średnicy 120 mm i wysokości 325mm, o średnicy szyi 19mm i wysokości szyi 26mm, z korkiem. Materiał - PMP krystalicznie czysty o wysokiej odporności chemicznej, odporny na chwilową temperaturę do 170°C. Konstrukcja szyjki przeciwdziałająca powstawaniu menisku. Cienka ścianka eliminująca zniekształcenia przy odczycie. Kalibrowana metodą grawimetryczną w temperaturze 20°C w klasie B. Autoklawowalna. | KARTELL / 2489 | 1szt. | 1 | 56
122 | Tryskawka zintegrowana 250 ml: Tryskawka polietylenowa w kolorze neutralnym o wysokości 140 mm z gwintem GL32 o specjalnej konstrukcji, umożliwiającej łatwy uchwyt, posiadająca zintegrowany wylew wyposażony w kapturek. Powiększenie prędkości wypływu cieczy możliwe poprzez przycięcie wylewu o przekroju stożkowym. | Tryskawka zintegrowana 250 ml: Tryskawka polietylenowa w kolorze neutralnym o wysokości 140 mm z gwintem GL32 o specjalnej konstrukcji, umożliwiającej łatwy uchwyt, posiadająca zintegrowany wylew wyposażony w kapturek. Powiększenie prędkości wypływu cieczy możliwe poprzez przycięcie wylewu o przekroju stożkowym. | KARTELL / 1633 | 1szt. | 1 | 12
123 | Tryskawka zintegrowana 500 ml: Tryskawka polietylenowa w kolorze neutralnym o wysokości 178 mm z gwintem GL32 o specjalnej konstrukcji, umożliwiającej łatwy uchwyt, posiadająca zintegrowany wylew wyposażony w kapturek. Powiększenie prędkości wypływu cieczy możliwe poprzez przycięcie wylewu o przekroju stożkowym. | Tryskawka zintegrowana 500 ml: Tryskawka polietylenowa w kolorze neutralnym o wysokości 178 mm z gwintem GL32 o specjalnej konstrukcji, umożliwiającej łatwy uchwyt, posiadająca zintegrowany wylew wyposażony w kapturek. Powiększenie prędkości wypływu cieczy możliwe poprzez przycięcie wylewu o przekroju stożkowym. | KARTELL / 1634 | 1szt. | 1 | 15
124 | Tryskawka z kolorową nakrętką 250 ml: Butla polietylenowa w kolorze neutralnym o średnicy 60 mm wysokości 140 mm i średnicy szyi 38mm, z podziałką co 25ml z szeroką szyją z gwintem GL45 ułatwiającą napełnianie. Konstrukcja nakrętki zabezpieczająca przed ewentualnością wzmożonego wypływu cieczy na skutek wzrostu ciśnienia w pojemniku. Nakrętki w kolorach czerwonym, niebieskim, żółtym lub neutralne. | Tryskawka z kolorową nakrętką 250 ml: Butla polietylenowa w kolorze neutralnym o średnicy 60 mm wysokości 140 mm i średnicy szyi 38mm, z podziałką co 25ml z szeroką szyją z gwintem GL45 ułatwiającą napełnianie. Konstrukcja nakrętki zabezpieczająca przed ewentualnością wzmożonego wypływu cieczy na skutek wzrostu ciśnienia w pojemniku. Nakrętki w kolorach czerwonym, niebieskim, żółtym lub neutralne. | KARTELL / 1637-10 czerwona; 1637-04 niebieska; 1637-06 żółta; 1637-00 neutralna | 1szt. | 1 | 11
125 | Tryskawka z kolorową nakrętką 500 ml: Butla polietylenowa w kolorze neutralnym o średnicy 75[mm] wysokości 165[mm] i średnicy szyi 38[mm] z podziałką co 100ml z szeroką szyją z gwintem GL45 ułatwiającą napełnianie. Konstrukcja nakrętki zabezpieczająca przez ewentualnością wzmożonego wypływu cieczy na skutek wzrostu ciśnienia w pojemniku. Nakrętki w kolorach czerwonym, niebieskim, żółtym lub neutralne | Tryskawka z kolorową nakrętką 500 ml: Butla polietylenowa w kolorze neutralnym o średnicy 75[mm] wysokości 165[mm] i średnicy szyi 38[mm] z podziałką co 100ml z szeroką szyją z gwintem GL45 ułatwiającą napełnianie. Konstrukcja nakrętki zabezpieczająca przez ewentualnością wzmożonego wypływu cieczy na skutek wzrostu ciśnienia w pojemniku. Nakrętki w kolorach czerwonym, niebieskim, żółtym lub neutralne | KARTELL / 1638-10 czerwona; 1638-04 niebieska; 1638-06 żółta; 1638-00 neutralna | 1szt. | 1 | 13.5
126 | Lejki polipropylenowe zwykłe 27 mm: Lejek polipropylenowy o wysokiej odporności chemicznej, autoklawowalny w warunkach 121[C] i 20min. Kąt rozwarcia 60°. Średnica trzonka 4mm. Każdy typ lejka przystosowany do filtrów papierowych o standardowych wymiarach. Lejek posiadający wewnętrzne i zewnętrzne użebrowanie na powierzchni stożkowej. | Lejki polipropylenowe zwykłe 27 mm: Lejek polipropylenowy o wysokiej odporności chemicznej, autoklawowalny w warunkach 121[C] i 20min. Kąt rozwarcia 60°. Średnica trzonka 4mm. Każdy typ lejka przystosowany do filtrów papierowych o standardowych wymiarach. Lejek posiadający wewnętrzne i zewnętrzne użebrowanie na powierzchni stożkowej. | KARTELL/ 145 | 1szt. | 1 | 4.2
127 | Lejki polipropylenowe zwykłe 37 mm: Lejek polipropylenowy o wysokiej odporności chemicznej, autoklawowalny w warunkach 121[C] i 20min. Kąt rozwarcia 60°. Średnica trzonka 5mm. Każdy typ lejka przystosowany jest do filtrów papierowych o standardowych wymiarach. Lejek posiadający wewnętrzne i zewnętrzne użebrowanie na powierzchni stożkowej. | Lejki polipropylenowe zwykłe 37 mm: Lejek polipropylenowy o wysokiej odporności chemicznej, autoklawowalny w warunkach 121[C] i 20min. Kąt rozwarcia 60°. Średnica trzonka 5mm. Każdy typ lejka przystosowany jest do filtrów papierowych o standardowych wymiarach. Lejek posiadający wewnętrzne i zewnętrzne użebrowanie na powierzchni stożkowej. | KARTELL/ 146 | 1szt. | 1 | 4.9
128 | Lejki polipropylenowe zwykłe 46 mm: Lejek polipropylenowy o wysokiej odporności chemicznej, autoklawowalny w warunkach 121[C] i 20[min]. Kąt rozwarcia 60°. Średnica trzonka 5[mm]. Przystosowany do filtrów papierowych o standardowych wymiarach. Lejek posiadający wewnętrzne i zewnętrzne użebrowanie na powierzchni stożkowej. | Lejki polipropylenowe zwykłe 46 mm: Lejek polipropylenowy o wysokiej odporności chemicznej, autoklawowalny w warunkach 121[C] i 20[min]. Kąt rozwarcia 60°. Średnica trzonka 5[mm]. Przystosowany do filtrów papierowych o standardowych wymiarach. Lejek posiadający wewnętrzne i zewnętrzne użebrowanie na powierzchni stożkowej. | KARTELL/ 147 | 1szt. | 1 | 5.9
129 | Lejki polipropylenowe zwykłe 66 mm: Lejek polipropylenowy o wysokiej odporności chemicznej, autoklawowalny w warunkach 121[C] i 20min. Kąt rozwarcia 60°. Średnica trzonka 10mm. Przystosowany do filtrów papierowych o standardowych wymiarach. Lejek posiadający wewnętrzne i zewnętrzne użebrowanie na powierzchni stożkowej. | Lejki polipropylenowe zwykłe 66 mm: Lejek polipropylenowy o wysokiej odporności chemicznej, autoklawowalny w warunkach 121[C] i 20min. Kąt rozwarcia 60°. Średnica trzonka 10mm. Przystosowany do filtrów papierowych o standardowych wymiarach. Lejek posiadający wewnętrzne i zewnętrzne użebrowanie na powierzchni stożkowej. | KARTELL/ 148 | 1szt. | 1 | 9.8
130 | Lejki polipropylenowe zwykłe 81 mm: Lejek polipropylenowy o wysokiej odporności chemicznej, autoklawowalny w warunkach 121[C] i 20min. Kąt rozwarcia 60°. Średnica trzonka 11mm. Każdy typ lejka przystosowany do filtrów papierowych o standardowych wymiarach. Lejek posiadający wewnętrzne i zewnętrzne użebrowanie na powierzchni stożkowej. | Lejki polipropylenowe zwykłe 81 mm: Lejek polipropylenowy o wysokiej odporności chemicznej, autoklawowalny w warunkach 121[C] i 20min. Kąt rozwarcia 60°. Średnica trzonka 11mm. Każdy typ lejka przystosowany do filtrów papierowych o standardowych wymiarach. Lejek posiadający wewnętrzne i zewnętrzne użebrowanie na powierzchni stożkowej. | KARTELL/ 150 | 1szt. | 1 | 12.5
131 | Lejki polipropylenowe zwykłe 100 mm: Lejek polipropylenowy o wysokiej odporności chemicznej, autoklawowalny w warunkach 121[C] i 20min. Kąt rozwarcia 60°. Średnica trzonka 11mm. Przystosowany do filtrów papierowych o standardowych wymiarach. Lejek posiadający wewnętrzne i zewnętrzne użebrowanie na powierzchni stożkowej. | Lejki polipropylenowe zwykłe 100 mm: Lejek polipropylenowy o wysokiej odporności chemicznej, autoklawowalny w warunkach 121[C] i 20min. Kąt rozwarcia 60°. Średnica trzonka 11mm. Przystosowany do filtrów papierowych o standardowych wymiarach. Lejek posiadający wewnętrzne i zewnętrzne użebrowanie na powierzchni stożkowej. | KARTELL/ 152 | 1szt. | 1 | 16
132 | Lejki polipropylenowe zwykłe 120 mm: Lejek polipropylenowy o wysokiej odporności chemicznej, autoklawowalny w warunkach 121[C] i 20min. Kąt rozwarcia 60°. Średnica trzonka 11mm. Przystosowany jest filtrów papierowych o standardowych wymiarach. Lejek posiadający wewnętrzne i zewnętrzne użebrowanie na powierzchni stożkowej. | Lejki polipropylenowe zwykłe 120 mm: Lejek polipropylenowy o wysokiej odporności chemicznej, autoklawowalny w warunkach 121[C] i 20min. Kąt rozwarcia 60°. Średnica trzonka 11mm. Przystosowany jest filtrów papierowych o standardowych wymiarach. Lejek posiadający wewnętrzne i zewnętrzne użebrowanie na powierzchni stożkowej. | KARTELL/ 153 | 1szt. | 1 | 17.2
133 | Lejki polipropylenowe zwykłe 150 mm: Lejek polipropylenowy o wysokiej odporności chemicznej, autoklawowalny w warunkach 121[C] i 20min. Kąt rozwarcia 60°. Średnica trzonka 14mm. Przystosowany jest do filtrów papierowych o standardowych wymiarach. Lejek posiadający wewnętrzne i zewnętrzne użebrowanie na powierzchni stożkowej. | Lejki polipropylenowe zwykłe 150 mm: Lejek polipropylenowy o wysokiej odporności chemicznej, autoklawowalny w warunkach 121[C] i 20min. Kąt rozwarcia 60°. Średnica trzonka 14mm. Przystosowany jest do filtrów papierowych o standardowych wymiarach. Lejek posiadający wewnętrzne i zewnętrzne użebrowanie na powierzchni stożkowej. | KARTELL/ 155 | 1szt. | 1 | 27.5
134 | Lejki polipropylenowe zwykłe 183 mm: Lejek polipropylenowy o wysokiej odporności chemicznej, autoklawowalny w warunkach 121[C] i 20min. Kąt rozwarcia 60°. Średnica trzonka 14mm. Przystosowany do filtrów papierowych o standardowych wymiarach. Lejek posiadający wewnętrzne i zewnętrzne użebrowanie na powierzchni stożkowej. | Lejki polipropylenowe zwykłe 183 mm: Lejek polipropylenowy o wysokiej odporności chemicznej, autoklawowalny w warunkach 121[C] i 20min. Kąt rozwarcia 60°. Średnica trzonka 14mm. Przystosowany do filtrów papierowych o standardowych wymiarach. Lejek posiadający wewnętrzne i zewnętrzne użebrowanie na powierzchni stożkowej. | KARTELL/ 156 | 1szt. | 1 | 34
135 | Lejki polipropylenowe szybkossący 65 mm: Lejek polipropylenowy o wysokiej odporności chemicznej, autoklawowalny w warunkach 121[C] i 20min. Kąt rozwarcia 60°. Średnica trzonka 8mm. Długość trzonka 150mm. Przystosowany do filtrów papierowych o standardowych wymiarach. Lejek posiadający wewnętrzne i zewnętrzne użebrowanie na powierzchni stożkowej. | Lejki polipropylenowe szybkossący 65 mm: Lejek polipropylenowy o wysokiej odporności chemicznej, autoklawowalny w warunkach 121[C] i 20min. Kąt rozwarcia 60°. Średnica trzonka 8mm. Długość trzonka 150mm. Przystosowany do filtrów papierowych o standardowych wymiarach. Lejek posiadający wewnętrzne i zewnętrzne użebrowanie na powierzchni stożkowej. | KARTELL/ 162 | 1szt. | 1 | 23.7
136 | Lejki polipropylenowe szybkossący 78,5 mm: Lejek polipropylenowy o wysokiej odporności chemicznej, autoklawowalny w warunkach 121[C] i 20min. Kąt rozwarcia 60°. Średnica trzonka 8mm. Długość trzonka 143mm. Przystosowany do filtrów papierowych o standardowych wymiarach. Lejek posiadający wewnętrzne i zewnętrzne użebrowanie na powierzchni stożkowej. | Lejki polipropylenowe szybkossący 78,5 mm: Lejek polipropylenowy o wysokiej odporności chemicznej, autoklawowalny w warunkach 121[C] i 20min. Kąt rozwarcia 60°. Średnica trzonka 8mm. Długość trzonka 143mm. Przystosowany do filtrów papierowych o standardowych wymiarach. Lejek posiadający wewnętrzne i zewnętrzne użebrowanie na powierzchni stożkowej. | KARTELL/ 164 | 1szt. | 1 | 27
137 | Lejki polipropylenowe szybkossący 103,5 mm: Lejek polipropylenowy o wysokiej odporności chemicznej, autoklawowalny w warunkach 121[C] i 20min. Kąt rozwarcia 60°. Średnica trzonka 8mm. Długość trzonka 145mm. Przystosowany do filtrów papierowych o standardowych wymiarach. Lejek posiadający wewnętrzne i zewnętrzne użebrowanie na powierzchni stożkowej. | Lejki polipropylenowe szybkossący 103,5 mm: Lejek polipropylenowy o wysokiej odporności chemicznej, autoklawowalny w warunkach 121[C] i 20min. Kąt rozwarcia 60°. Średnica trzonka 8mm. Długość trzonka 145mm. Przystosowany do filtrów papierowych o standardowych wymiarach. Lejek posiadający wewnętrzne i zewnętrzne użebrowanie na powierzchni stożkowej. | KARTELL/ 165 | 1szt. | 1 | 30
138 | Lejki do materiałów sypkich 60 mm: Lejek polipropylenowy o wysokiej odporności chemicznej, autoklawowalny w warunkach 121[C] i 20min. Kąt rozwarcia 60°. Średnica trzonka 15mm. Duża średnica wypływu lejka umożliwiająca przesypywanie proszków. Lejek posiadający wewnętrzne i zewnętrzne użebrowanie na powierzchni stożkowej. | Lejki do materiałów sypkich 60 mm: Lejek polipropylenowy o wysokiej odporności chemicznej, autoklawowalny w warunkach 121[C] i 20min. Kąt rozwarcia 60°. Średnica trzonka 15mm. Duża średnica wypływu lejka umożliwiająca przesypywanie proszków. Lejek posiadający wewnętrzne i zewnętrzne użebrowanie na powierzchni stożkowej. | KARTELL/ 171 | 1szt. | 1 | 5.5
139 | Lejki do materiałów sypkich 80 mm: Lejek polipropylenowy o wysokiej odporności chemicznej, autoklawowalny w warunkach 121[C] i 20[min]. Kąt rozwarcia 60°. Średnica trzonka 15mm. Duża średnica wypływu lejka umożliwiająca przesypywanie proszków. Lejek posiadający wewnętrzne i zewnętrzne użebrowanie na powierzchni stożkowej. | Lejki do materiałów sypkich 80 mm: Lejek polipropylenowy o wysokiej odporności chemicznej, autoklawowalny w warunkach 121[C] i 20[min]. Kąt rozwarcia 60°. Średnica trzonka 15mm. Duża średnica wypływu lejka umożliwiająca przesypywanie proszków. Lejek posiadający wewnętrzne i zewnętrzne użebrowanie na powierzchni stożkowej. | KARTELL/ 167 | 1szt. | 1 | 12
140 | Lejki do materiałów sypkich 100 mm: Lejek polipropylenowy o wysokiej odporności chemicznej, autoklawowalny w warunkach 121[C] i 20[min]. Kąt rozwarcia 60°. Średnica trzonka 25[mm]. Duża średnica wypływu lejka umożliwiająca przesypywanie proszków. Lejek posiadajacy wewnętrzne i zewnętrzne użebrowanie na powierzchni stożkowej. | Lejki do materiałów sypkich 100 mm: Lejek polipropylenowy o wysokiej odporności chemicznej, autoklawowalny w warunkach 121[C] i 20[min]. Kąt rozwarcia 60°. Średnica trzonka 25[mm]. Duża średnica wypływu lejka umożliwiająca przesypywanie proszków. Lejek posiadajacy wewnętrzne i zewnętrzne użebrowanie na powierzchni stożkowej. | KARTELL/ 168 | 1szt. | 1 | 13.5
141 | Lejki do materiałów sypkich 120 mm: Lejek polipropylenowy o wysokiej odporności chemicznej, autoklawowalny w warunkach 121[C] i 20[min]. Kąt rozwarcia 60°. Średnica trzonka 30mm. Duża średnica wypływu lejka umożliwiająca przesypywanie proszków. Lejek posiada wewnętrzne i zewnętrzne użebrowanie na powierzchni stożkowej. | Lejki do materiałów sypkich 120 mm: Lejek polipropylenowy o wysokiej odporności chemicznej, autoklawowalny w warunkach 121[C] i 20[min]. Kąt rozwarcia 60°. Średnica trzonka 30mm. Duża średnica wypływu lejka umożliwiająca przesypywanie proszków. Lejek posiada wewnętrzne i zewnętrzne użebrowanie na powierzchni stożkowej. | KARTELL/ 169 | 1szt. | 1 | 14.5
142 | Lejki do materiałów sypkich 150 mm: Lejek polipropylenowy o wysokiej odporności chemicznej, autoklawowalny w warunkach 121[C] i 20min. Kąt rozwarcia 60°. Średnica trzonka 36mm. Duża średnica wypływu lejka umożliwia przesypywanie proszków. Lejek posiada wewnętrzne i zewnętrzne użebrowanie na powierzchni stożkowej. | Lejki do materiałów sypkich 150 mm: Lejek polipropylenowy o wysokiej odporności chemicznej, autoklawowalny w warunkach 121[C] i 20min. Kąt rozwarcia 60°. Średnica trzonka 36mm. Duża średnica wypływu lejka umożliwia przesypywanie proszków. Lejek posiada wewnętrzne i zewnętrzne użebrowanie na powierzchni stożkowej. | KARTELL/ 170 | 1szt. | 1 | 19
143 | Lejki do materiałów sypkich 180 mm: Lejek polipropylenowy o wysokiej odporności chemicznej, autoklawowalny w warunkach 121[C] i 20min. Kąt rozwarcia 60°. Średnica trzonka 43mm. Duża średnica wypływu lejka umożliwiająca przesypywanie proszków. Lejek posiadajacy wewnętrzne i zewnętrzne użebrowanie na powierzchni stożkowej. | Lejki do materiałów sypkich 180 mm: Lejek polipropylenowy o wysokiej odporności chemicznej, autoklawowalny w warunkach 121[C] i 20min. Kąt rozwarcia 60°. Średnica trzonka 43mm. Duża średnica wypływu lejka umożliwiająca przesypywanie proszków. Lejek posiadajacy wewnętrzne i zewnętrzne użebrowanie na powierzchni stożkowej. | KARTELL/ 166 | 1szt. | 1 | 22
144 | Lejek filtracyjny typu Büchnerʼa 55mm: Lejek polipropylenowy o wysokiej odporności mechanicznej, chemicznej i termicznej do 120[C]. Lejek o konstrukcji dwuelementowej, rozkładany celem łatwiejszego czyszczenia. Autoklawowalny. Średnica otworów 1,1mm. Pojemność 70ml. | Lejek filtracyjny typu Büchnerʼa 55mm: Lejek polipropylenowy o wysokiej odporności mechanicznej, chemicznej i termicznej do 120[C]. Lejek o konstrukcji dwuelementowej, rozkładany celem łatwiejszego czyszczenia. Autoklawowalny. Średnica otworów 1,1mm. Pojemność 70ml. | KARTELL / 438 | 1szt. | 1 | 28
145 | Lejek filtracyjny typu Büchnerʼa 70mm: Lejek polipropylenowy o wysokiej odporności mechanicznej, chemicznej i termicznej do 120[C]. Lejek o konstrukcji dwuelementowej, rozkładany celem łatwiejszego czyszczenia. Autoklawowalny. Średnica otworów 2mm. Pojemność 180ml. | Lejek filtracyjny typu Büchnerʼa 70mm: Lejek polipropylenowy o wysokiej odporności mechanicznej, chemicznej i termicznej do 120[C]. Lejek o konstrukcji dwuelementowej, rozkładany celem łatwiejszego czyszczenia. Autoklawowalny. Średnica otworów 2mm. Pojemność 180ml. | KARTELL / 439 | 1szt. | 1 | 28.5
146 | Lejek filtracyjny typu Büchnerʼa 80 mm: Lejek polipropylenowy o wysokiej odporności mechanicznej, chemicznej i termicznej do 120[C]. Lejek o konstrukcji dwuelementowej, rozkładany celem łatwiejszego czyszczenia. Autoklawowalny. Średnica otworów 2 mm. Pojemność 285 ml. | Lejek filtracyjny typu Büchnerʼa 80 mm: Lejek polipropylenowy o wysokiej odporności mechanicznej, chemicznej i termicznej do 120[C]. Lejek o konstrukcji dwuelementowej, rozkładany celem łatwiejszego czyszczenia. Autoklawowalny. Średnica otworów 2 mm. Pojemność 285 ml. | KARTELL / 440 | 1szt. | 1 | 35
147 | Lejek filtracyjny typu Büchnerʼa 90 mm: Lejek polipropylenowy o wysokiej odporności mechanicznej, chemicznej i termicznej do 120[C]. Lejek o konstrukcji dwuelementowej, rozkładany celem łatwiejszego czyszczenia. Autoklawowalny. Średnica otworów 2,5mm. Pojemność 390ml. | Lejek filtracyjny typu Büchnerʼa 90 mm: Lejek polipropylenowy o wysokiej odporności mechanicznej, chemicznej i termicznej do 120[C]. Lejek o konstrukcji dwuelementowej, rozkładany celem łatwiejszego czyszczenia. Autoklawowalny. Średnica otworów 2,5mm. Pojemność 390ml. | KARTELL / 441 | 1szt. | 1 | 42
148 | Lejek filtracyjny typu Büchnerʼa 110 mm: Lejek polipropylenowy o wysokiej odporności mechanicznej, chemicznej i termicznej do 120[C]. Lejek o konstrukcji dwuelementowej, rozkładany celem łatwiejszego czyszczenia. Autoklawowalny. Średnica otworów 2,5mm. Pojemność 810ml. | Lejek filtracyjny typu Büchnerʼa 110 mm: Lejek polipropylenowy o wysokiej odporności mechanicznej, chemicznej i termicznej do 120[C]. Lejek o konstrukcji dwuelementowej, rozkładany celem łatwiejszego czyszczenia. Autoklawowalny. Średnica otworów 2,5mm. Pojemność 810ml. | KARTELL / 442 | 1szt. | 1 | 68
149 | Lejek filtracyjny typu Büchnerʼa 160 mm: Lejek polipropylenowy o wysokiej odporności mechanicznej, chemicznej i termicznej do 120[C]. Lejek o konstrukcji dwuelementowej, rozkładany celem łatwiejszego czyszczenia. Autoklawowalny. Średnica otworów 2,75mm. Pojemność 2100ml. | Lejek filtracyjny typu Büchnerʼa 160 mm: Lejek polipropylenowy o wysokiej odporności mechanicznej, chemicznej i termicznej do 120[C]. Lejek o konstrukcji dwuelementowej, rozkładany celem łatwiejszego czyszczenia. Autoklawowalny. Średnica otworów 2,75mm. Pojemność 2100ml. | KARTELL / 443 | 1szt. | 1 | 112
150 | Lej sedymentacyjny typu Imhoffʼa: Materiał SAN krystalicznie czysty z trwałą podziałką a w materiale ścianki. Pojemność 1000ml Łatwe opróżnianie poprzez zamontowany w dnie wylot z polipropylenową gwintowaną nakrętką. Pojemność leja 1000ml. Górna średnica leja 125mm, wysokość 480mm. | Lej sedymentacyjny typu Imhoffʼa: Materiał SAN krystalicznie czysty z trwałą podziałką a w materiale ścianki. Pojemność 1000ml Łatwe opróżnianie poprzez zamontowany w dnie wylot z polipropylenową gwintowaną nakrętką. Pojemność leja 1000ml. Górna średnica leja 125mm, wysokość 480mm. | KARTELL / 1055 | 1szt. | 1 | 127
151 | Statyw do leja Imhoffʼa: Plastik, długość = 320mm, szerokość = 160mm, wysokość = 460mm | Statyw do leja Imhoffʼa: Plastik, długość = 320mm, szerokość = 160mm, wysokość = 460mm | ALUGRAF / Statyw do leja Imhoffa / Producent nie nadał numeru katalogowego, Nr kat. Equimed, dystrybutora 6.200.800.000 | 1szt. | 1 | 240
152 | Kroplomierze polietylenowe 50 ml Kroplomierz polietylenowy o średnicy 35mm i wysokości 96mm z gumowym balonikiem | Kroplomierze polietylenowe 50 ml Kroplomierz polietylenowy o średnicy 35mm i wysokości 96mm z gumowym balonikiem | KARTELL / 388 | 1szt. | 1 | 9
153 | Kroplomierze polietylenowe 100 ml Kroplomierz polietylenowy o średnicy 43mm i wysokości 115mm z gumowym balonikiem | Kroplomierze polietylenowe 100 ml Kroplomierz polietylenowy o średnicy 43mm i wysokości 115mm z gumowym balonikiem | KARTELL / 389 | 1szt. | 1 | 10
154 | Kroplomierze polietylenowe 250 ml Kroplomierz polietylenowy o średnicy 60mm i wysokości 140mm z gumowym balonikiem | Kroplomierze polietylenowe 250 ml Kroplomierz polietylenowy o średnicy 60mm i wysokości 140mm z gumowym balonikiem | KARTELL / 391 | 1szt. | 1 | 12
155 | Kroplomierze polietylenowe 500 ml Kroplomierz polietylenowy o średnicy 75mm i wysokości 180mm z gumowym balonikiem. | Kroplomierze polietylenowe 500 ml Kroplomierz polietylenowy o średnicy 75mm i wysokości 180mm z gumowym balonikiem. | KARTELL / 392 | 1szt. | 1 | 8
156 | Kroplomierze polietylenowe 1000 ml Kroplomierz polietylenowy o średnicy 95mm i wysokości 220mm z gumowym balonikiem | Kroplomierze polietylenowe 1000 ml Kroplomierz polietylenowy o średnicy 95mm i wysokości 220mm z gumowym balonikiem | KARTELL / 393 | 1szt. | 1 | 9
157 | Korek stożkowy polietylenowy 7/16 mm Korek stożkowy o średnicy większej 7 mm, mniejszej 5,9 mm i wysokości 16 mm w kolorze fioletowym. | Korek stożkowy polietylenowy 7/16 mm Korek stożkowy o średnicy większej 7 mm, mniejszej 5,9 mm i wysokości 16 mm w kolorze fioletowym. | KARTELL / 1240 | 1szt. | 1 | 4
158 | Korek stożkowy polietylenowy 10/19 mm Korek stożkowy o średnicy większej 10mm, mniejszej 8,1mm i wysokości 19mm w kolorze niebieskim. | Korek stożkowy polietylenowy 10/19 mm Korek stożkowy o średnicy większej 10mm, mniejszej 8,1mm i wysokości 19mm w kolorze niebieskim. | KARTELL / 1241 | 1szt. | 1 | 4
159 | Korek stożkowy polietylenowy 12/21 mm Korek stożkowy o średnicy większej 12 mm, mniejszej 10,4 mm i wysokości 21 mm w kolorze zielonym. | Korek stożkowy polietylenowy 12/21 mm Korek stożkowy o średnicy większej 12 mm, mniejszej 10,4 mm i wysokości 21 mm w kolorze zielonym. | KARTELL / 1242 | 1szt. | 1 | 4
160 | Korek stożkowy polietylenowy 14/23 mm Korek stożkowy o średnicy większej 14 mm, mniejszej 12,2 mm i wysokości 23 mm w kolorze brązowym. | Korek stożkowy polietylenowy 14/23 mm Korek stożkowy o średnicy większej 14 mm, mniejszej 12,2 mm i wysokości 23 mm w kolorze brązowym. | KARTELL / 1243 | 1szt. | 1 | 4
161 | Korek stożkowy polietylenowy 19/26 mm Korek stożkowy o średnicy większej 19 mm, mniejszej 16,4 mm i wysokości 26 mm w kolorze żółtym. | Korek stożkowy polietylenowy 19/26 mm Korek stożkowy o średnicy większej 19 mm, mniejszej 16,4 mm i wysokości 26 mm w kolorze żółtym. | KARTELL / 1244 | 1szt. | 1 | 5
162 | Korek stożkowy polietylenowy 24/29 mm Korek stożkowy o średnicy większej 24 mm, mniejszej 21,1mm i wysokości 29 mm w kolorze czerwonym. | Korek stożkowy polietylenowy 24/29 mm Korek stożkowy o średnicy większej 24 mm, mniejszej 21,1mm i wysokości 29 mm w kolorze czerwonym. | KARTELL / 1245 | 1szt. | 1 | 5
163 | Korek stożkowy polietylenowy 29/32 mm Korek stożkowy o średnicy większej 29 mm, mniejszej 25,8 mm i wysokości 32mm w kolorze czarnym. | Korek stożkowy polietylenowy 29/32 mm Korek stożkowy o średnicy większej 29 mm, mniejszej 25,8 mm i wysokości 32mm w kolorze czarnym. | KARTELL / 1246 | 1szt. | 1 | 8
164 | Korek stożkowy polietylenowy 34/35 mm Korek stożkowy o średnicy większej 34 mm, mniejszej 30,9 mm i wysokości 35 mm w kolorze białym. | Korek stożkowy polietylenowy 34/35 mm Korek stożkowy o średnicy większej 34 mm, mniejszej 30,9 mm i wysokości 35 mm w kolorze białym. | KARTELL / 1247 | 1szt. | 1 | 8
165 | Pojemniki cylindryczne z nakrętką 60 ml: Pojemnik z polietylenu o wysokiej gęstości o średnicy 52mm i wysokości 48mm o średnicy szyi 38mm. Wyposażony w dekiel i pokrywę gwintowaną. Bardzo szeroka szyja powodującą, że nadaje się do przechowywania materiałów o konsystencji stałej i proszków. | Pojemniki cylindryczne z nakrętką 60 ml: Pojemnik z polietylenu o wysokiej gęstości o średnicy 52mm i wysokości 48mm o średnicy szyi 38mm. Wyposażony w dekiel i pokrywę gwintowaną. Bardzo szeroka szyja powodującą, że nadaje się do przechowywania materiałów o konsystencji stałej i proszków. | DELTALAB / 202810 | 1szt. | 1 | 3
166 | Pojemniki cylindryczne z nakrętką 125 ml: Pojemnik z polietylenu o wysokiej gęstości o średnicy 60mm i wysokości 62mm o średnicy szyi 51mm. Wyposażony w dekiel i pokrywę gwintowaną. Bardzo szeroka szyja powodująca, że nadaje się do przechowywania materiałów o konsystencji stałej i proszków. | Pojemniki cylindryczne z nakrętką 125 ml: Pojemnik z polietylenu o wysokiej gęstości o średnicy 60mm i wysokości 62mm o średnicy szyi 51mm. Wyposażony w dekiel i pokrywę gwintowaną. Bardzo szeroka szyja powodująca, że nadaje się do przechowywania materiałów o konsystencji stałej i proszków. | DELTALAB / 202809 | 1szt. | 1 | 3.6
167 | Pojemniki cylindryczne z nakrętką 250 ml: Pojemnik z polietylenu o wysokiej gęstości o średnicy 67mm i wysokości 100mm o średnicy szyi 54mm. Wyposażony w dekiel i pokrywę gwintowaną. Bardzo szeroka szyja powodująca, że nadaje się do przechowywania materiałów o konsystencji stałej i proszków. | Pojemniki cylindryczne z nakrętką 250 ml: Pojemnik z polietylenu o wysokiej gęstości o średnicy 67mm i wysokości 100mm o średnicy szyi 54mm. Wyposażony w dekiel i pokrywę gwintowaną. Bardzo szeroka szyja powodująca, że nadaje się do przechowywania materiałów o konsystencji stałej i proszków. | DELTALAB / 202802 | 1szt. | 1 | 3.9
168 | Pojemniki cylindryczne z nakrętką 500 ml: Pojemnik z polietylenu o wysokiej gęstości o średnicy 93mm i wysokości 103mm o średnicy szyi 86 mm. Wyposażony w dekiel i pokrywę gwintowaną. Bardzo szeroka szyja powodująca, że nadaje się do przechowywania materiałów o konsystencji stałej i proszków. | Pojemniki cylindryczne z nakrętką 500 ml: Pojemnik z polietylenu o wysokiej gęstości o średnicy 93mm i wysokości 103mm o średnicy szyi 86 mm. Wyposażony w dekiel i pokrywę gwintowaną. Bardzo szeroka szyja powodująca, że nadaje się do przechowywania materiałów o konsystencji stałej i proszków. | DELTALAB / 202821 | 1szt. | 1 | 5
169 | Pojemniki cylindryczne z nakrętką 1000 ml: Pojemnik z polietylenu o wysokiej gęstości o średnicy 103mm i wysokości 157mm o średnicy szyi 86mm. Wyposażony w dekiel i pokrywę gwintowaną. Bardzo szeroka szyja powodująca, że nadaje się do przechowywania materiałów o konsystencji stałej i proszków. | Pojemniki cylindryczne z nakrętką 1000 ml: Pojemnik z polietylenu o wysokiej gęstości o średnicy 103mm i wysokości 157mm o średnicy szyi 86mm. Wyposażony w dekiel i pokrywę gwintowaną. Bardzo szeroka szyja powodująca, że nadaje się do przechowywania materiałów o konsystencji stałej i proszków. | DELTALAB / 202818 | 1szt. | 1 | 7.6
170 | Pojemniki cylindryczne z nakrętką 1550 ml: Pojemnik z polietylenu o wysokiej gęstości o średnicy 113mm i wysokości 181mm o średnicy szyi 86mm. Wyposażony w dekiel i pokrywę gwintowaną. Bardzo szeroka szyja powodująca, że nadaje się do przechowywania materiałów o konsystencji stałej i proszków. | Pojemniki cylindryczne z nakrętką 1550 ml: Pojemnik z polietylenu o wysokiej gęstości o średnicy 113mm i wysokości 181mm o średnicy szyi 86mm. Wyposażony w dekiel i pokrywę gwintowaną. Bardzo szeroka szyja powodująca, że nadaje się do przechowywania materiałów o konsystencji stałej i proszków. | DELTALAB / 202815 | 1szt. | 1 | 9.5
171 | Pojemniki cylindryczne z nakrętką 2000 ml: Pojemnik z polietylenu o wysokiej gęstości o średnicy 103mm i wysokości 283mm o średnicy szyi 86mm. Wyposażony w dekiel i pokrywę gwintowaną. Bardzo szeroka szyja powodująca, że nadaje się do przechowywania materiałów o konsystencji stałej i proszków. | Pojemniki cylindryczne z nakrętką 2000 ml: Pojemnik z polietylenu o wysokiej gęstości o średnicy 103mm i wysokości 283mm o średnicy szyi 86mm. Wyposażony w dekiel i pokrywę gwintowaną. Bardzo szeroka szyja powodująca, że nadaje się do przechowywania materiałów o konsystencji stałej i proszków. | DELTALAB / 202820 | 1szt. | 1 | 14
172 | Pojemnik cylindryczny z białą pokrywką 15ml: Pojemnik z krystalicznego polistyrenu z pokrywką z polietylenu o poj. 15ml, średnicy 35mm, wysokości 33mm. Ndający się do pracy ze środkami spożywczymi. | Pojemnik cylindryczny z białą pokrywką 15ml: Pojemnik z krystalicznego polistyrenu z pokrywką z polietylenu o poj. 15ml, średnicy 35mm, wysokości 33mm. Ndający się do pracy ze środkami spożywczymi. | lpitaliana/ 190015 | 1szt. | 1 | 0.6
173 | Pojemnik cylindryczny z białą pokrywką 30ml: Pojemnik z krystalicznego polistyrenu z pokrywką z polietylenu o poj. 30ml, średnicy 35mm, wysokości 55mm. Ndający się do pracy ze środkami spożywczymi. | Pojemnik cylindryczny z białą pokrywką 30ml: Pojemnik z krystalicznego polistyrenu z pokrywką z polietylenu o poj. 30ml, średnicy 35mm, wysokości 55mm. Ndający się do pracy ze środkami spożywczymi. | lp italiana/ 190030 | 1szt. | 1 | 1
174 | Pojemnik cylindryczny z białą pokrywką 100ml: Pojemnik z krystalicznego polistyrenu z pokrywką z polietylenu o poj. 100ml, średnicy 65mm, wysokości 55mm. Ndający się do pracy ze środkami spożywczymi. | Pojemnik cylindryczny z białą pokrywką 100ml: Pojemnik z krystalicznego polistyrenu z pokrywką z polietylenu o poj. 100ml, średnicy 65mm, wysokości 55mm. Ndający się do pracy ze środkami spożywczymi. | lp italiana /190100 | 1szt. | 1 | 2.5
175 | Pojemnik cylindryczny z białą pokrywką 200ml: Pojemnik z krystalicznego polistyrenu z pokrywką z polietylenu o poj. 200ml, średnicy 65mm, wysokości 85mm. Ndający się do pracy ze środkami spożywczymi. | Pojemnik cylindryczny z białą pokrywką 200ml: Pojemnik z krystalicznego polistyrenu z pokrywką z polietylenu o poj. 200ml, średnicy 65mm, wysokości 85mm. Ndający się do pracy ze środkami spożywczymi. | lp italiana / 190200 | 1szt. | 1 | 3
176 | Pojemnik cylindryczny z pokrywką 250ml: Pojemnik z matowego polistyrenu z pokrywką z polistyrenu o poj. 250ml, średnicy 125mm, wysokości 54mm. Pojemniki dedykowane do próbek hirurgicznych z nadrukiem i znakiem biohazard | Pojemnik cylindryczny z pokrywką 250ml: Pojemnik z matowego polistyrenu z pokrywką z polistyrenu o poj. 250ml, średnicy 125mm, wysokości 54mm. Pojemniki dedykowane do próbek hirurgicznych z nadrukiem i znakiem biohazard | lpitaliana/ 190300 | 1szt. | 1 | 4.2
177 | Pojemnik cylindryczny z pokrywką 500ml: Pojemnik z matowego polistyrenu z pokrywką z polistyrenu o poj. 500ml, średnicy 125mm, wysokości 70mm. Pojemniki dedykowane do próbek hirurgicznych z nadrukiem i znakiem biohazard | Pojemnik cylindryczny z pokrywką 500ml: Pojemnik z matowego polistyrenu z pokrywką z polistyrenu o poj. 500ml, średnicy 125mm, wysokości 70mm. Pojemniki dedykowane do próbek hirurgicznych z nadrukiem i znakiem biohazard | lpitaliana/190500 | 1szt. | 1 | 5.2
178 | Naczynka wagowe polipropylenowe 30/48 mm: Materiał - polipropylen. Naczynko o średnicy 30mm, wysokości 48mm i pojemności 23ml o masie 8g. Redukuje wielkość tary przy ważeniu. Wysoka odporność chemiczna. Autoklawowalne | Naczynka wagowe polipropylenowe 30/48 mm: Materiał - polipropylen. Naczynko o średnicy 30mm, wysokości 48mm i pojemności 23ml o masie 8g. Redukuje wielkość tary przy ważeniu. Wysoka odporność chemiczna. Autoklawowalne | KARTELL / 340 | 1szt. | 1 | 14
179 | Naczynka wagowe polipropylenowe 40/29 mm: Materiał - polipropylen. Naczynko o średnicy 40mm, wysokości 29mm i pojemności 20ml o masie 8g. Redukuje wielkość tary przy ważeniu. Wysoka odporność chemiczna. Autoklawowalne. | Naczynka wagowe polipropylenowe 40/29 mm: Materiał - polipropylen. Naczynko o średnicy 40mm, wysokości 29mm i pojemności 20ml o masie 8g. Redukuje wielkość tary przy ważeniu. Wysoka odporność chemiczna. Autoklawowalne. | KARTELL / 342 | 1szt. | 1 | 14.9
180 | Naczynka wagowe polipropylenowe 40/69 mm: Materiał - polipropylen. Naczynko o średnicy 40mm, wysokości 69mm i pojemności 60ml o masie 14g. Redukuje wielkość tary przy ważeniu. Wysoka odporność chemiczna. Autoklawowalne. | Naczynka wagowe polipropylenowe 40/69 mm: Materiał - polipropylen. Naczynko o średnicy 40mm, wysokości 69mm i pojemności 60ml o masie 14g. Redukuje wielkość tary przy ważeniu. Wysoka odporność chemiczna. Autoklawowalne. | KARTELL / 343 | 1szt. | 1 | 15
181 | Naczynka wagowe polipropylenowe 49/29 mm: Materiał - polipropylen. Naczynko o średnicy 49mm, wysokości 29mm i pojemności 30ml o masie 10g. Redukuje wielkość tary przy ważeniu. Wysoka odporność chemiczna. Autoklawowalne. | Naczynka wagowe polipropylenowe 49/29 mm: Materiał - polipropylen. Naczynko o średnicy 49mm, wysokości 29mm i pojemności 30ml o masie 10g. Redukuje wielkość tary przy ważeniu. Wysoka odporność chemiczna. Autoklawowalne. | KARTELL / 345 | 1szt. | 1 | 15.2
182 | Naczynka wagowe polipropylenowe 59/34 mm: Materiał - polipropylen. Naczynko o średnicy 59mm, wysokości 34mm i pojemności 50ml o masie 18g. Redukuje wielkość tary przy ważeniu. Wysoka odporność chemiczna. Autoklawowalne. | Naczynka wagowe polipropylenowe 59/34 mm: Materiał - polipropylen. Naczynko o średnicy 59mm, wysokości 34mm i pojemności 50ml o masie 18g. Redukuje wielkość tary przy ważeniu. Wysoka odporność chemiczna. Autoklawowalne. | KARTELL / 346 | 1szt. | 1 | 17
183 | Naczynka wagowe polipropylenowe 59/88 mm: Materiał - polipropylen. Naczynko o średnicy 59mm, wysokości 88mm i pojemności 190ml o masie 28g. Redukuje wielkość tary przy ważeniu. Wysoka odporność chemiczna. Autoklawowalne. | Naczynka wagowe polipropylenowe 59/88 mm: Materiał - polipropylen. Naczynko o średnicy 59mm, wysokości 88mm i pojemności 190ml o masie 28g. Redukuje wielkość tary przy ważeniu. Wysoka odporność chemiczna. Autoklawowalne. | KARTELL / 347 | 1szt. | 1 | 17
184 | Naczynka wagowe polipropylenowe 70/118 mm: Materiał - polipropylen. Naczynko o średnicy 70mm, wysokości 118mm i pojemności 360ml o masie 40g. Redukuje wielkość tary przy ważeniu. Wysoka odporność chemiczna. Autoklawowalne. | Naczynka wagowe polipropylenowe 70/118 mm: Materiał - polipropylen. Naczynko o średnicy 70mm, wysokości 118mm i pojemności 360ml o masie 40g. Redukuje wielkość tary przy ważeniu. Wysoka odporność chemiczna. Autoklawowalne. | KARTELL / 348 | 1szt. | 1 | 19
185 | Naczynko wagowe cylindryczne z przytwierdzoną wciskaną pokrywką z LDPE (pokrywka typ eppendorf) POJ. 1 ml. O średnicy 8mm, wysokości 32mm. Opakowanie 500 szt. | Naczynko wagowe cylindryczne z przytwierdzoną wciskaną pokrywką z LDPE (pokrywka typ eppendorf) POJ. 1 ml. O średnicy 8mm, wysokości 32mm. Opakowanie 500 szt. | KARTELL / 730 | op. 500szt. | 1 | 359
186 | Naczynko wagowe cylindryczne z przytwierdzoną wciskaną pokrywką z LDPE (pokrywka typ eppendorf) POJ. 2,5 ml. O średnicy 14mm, wysokości 31,5mm. Opakowanie 100 szt. | Naczynko wagowe cylindryczne z przytwierdzoną wciskaną pokrywką z LDPE (pokrywka typ eppendorf) POJ. 2,5 ml. O średnicy 14mm, wysokości 31,5mm. Opakowanie 100 szt. | KARTELL / 731 | op. 100szt. | 1 | 90
187 | Naczynko wagowe cylindryczne z przytwierdzoną wciskaną pokrywką z LDPE (pokrywka typ eppendorf) POJ. 5 ml. O średnicy 15mm, wysokości 49mm. Opakowanie 100 szt. | Naczynko wagowe cylindryczne z przytwierdzoną wciskaną pokrywką z LDPE (pokrywka typ eppendorf) POJ. 5 ml. O średnicy 15mm, wysokości 49mm. Opakowanie 100 szt. | KARTELL /737 | op. 100szt. | 1 | 120
188 | Naczynko wagowe cylindryczne z przytwierdzoną wciskaną pokrywką z LDPE (pokrywka typ eppendorf) POJ. 8 ml. O średnicy 17,2mm, wysokości 57,6mm. Opakowanie 100 szt. | Naczynko wagowe cylindryczne z przytwierdzoną wciskaną pokrywką z LDPE (pokrywka typ eppendorf) POJ. 8 ml. O średnicy 17,2mm, wysokości 57,6mm. Opakowanie 100 szt. | KARTELL /732 | op. 100szt. | 1 | 150
189 | Naczynko wagowe cylindryczne z przytwierdzoną wciskaną pokrywką z LDPE (pokrywka typ eppendorf) POJ. 7 ml. O średnicy 22,8mm, wysokości 32,9mm. Opakowanie 100 szt. | Naczynko wagowe cylindryczne z przytwierdzoną wciskaną pokrywką z LDPE (pokrywka typ eppendorf) POJ. 7 ml. O średnicy 22,8mm, wysokości 32,9mm. Opakowanie 100 szt. | KARTELL /733 | op. 100szt. | 1 | 135
190 | Naczynko wagowe cylindryczne z przytwierdzoną wciskaną pokrywką z LDPE (pokrywka typ eppendorf) POJ. 20 ml. O średnicy 24,8mm, wysokości 74,5mm. Opakowanie 100 szt. | Naczynko wagowe cylindryczne z przytwierdzoną wciskaną pokrywką z LDPE (pokrywka typ eppendorf) POJ. 20 ml. O średnicy 24,8mm, wysokości 74,5mm. Opakowanie 100 szt. | KARTELL /734 | op. 100szt. | 1 | 140
191 | Naczynko wagowe cylindryczne z przytwierdzoną wciskaną pokrywką z LDPE (pokrywka typ eppendorf) POJ. 35 ml. O średnicy 31mm, wysokości 74,5mm. Opakowanie 50 szt. | Naczynko wagowe cylindryczne z przytwierdzoną wciskaną pokrywką z LDPE (pokrywka typ eppendorf) POJ. 35 ml. O średnicy 31mm, wysokości 74,5mm. Opakowanie 50 szt. | KARTELL /735 | op. 50szt. | 1 | 120
192 | Naczynko wagowe cylindryczne z przytwierdzoną wciskaną pokrywką z LDPE (pokrywka typ eppendorf) POJ. 25 ml. O średnicy 31,3mm, wysokości 52,5mm. Opakowanie 50 szt. | Naczynko wagowe cylindryczne z przytwierdzoną wciskaną pokrywką z LDPE (pokrywka typ eppendorf) POJ. 25 ml. O średnicy 31,3mm, wysokości 52,5mm. Opakowanie 50 szt. | KARTELL /736 | op. 50szt. | 1 | 110
193 | Naczynko wagowe typu romb Naczynko wagowe polistyrenowe białe 41/41mm (500szt) | Naczynko wagowe typu romb Naczynko wagowe polistyrenowe białe 41/41mm (500szt) | cito-test / 4702-0005 | op. 500szt. | 1 | 140
194 | Naczynko wagowe typu romb Naczynko wagowe polistyrenowe białe 89/89mm (500szt) | Naczynko wagowe typu romb Naczynko wagowe polistyrenowe białe 89/89mm (500szt) | cito-test / 4702-0006 | op. 500szt. | 1 | 140
195 | Pipeta typu Pasteura polietylenowa kapilarna 0,2ml, pojemność całkowita 0,5ml, śr. Kapilary 3,8mm, dł. 130mm (500szt) | Pipeta typu Pasteura polietylenowa kapilarna 0,2ml, pojemność całkowita 0,5ml, śr. Kapilary 3,8mm, dł. 130mm (500szt) | Deltalab/ 210030 | op. 500szt. | 1 | 131
196 | Pipety Pasteura Pipety wykonane z transparentnego polietylenu (PE), niesterylna, ze skalą. objętość: 1,0 ml, długość: 140 mm. Op. 1000szt. | Pipety Pasteura Pipety wykonane z transparentnego polietylenu (PE), niesterylna, ze skalą. objętość: 1,0 ml, długość: 140 mm. Op. 1000szt. | CITO / 4320-0311 | op. 500 szt. | 1 | 48
197 | Pipety Pasteura Pipety wykonane z transparentnego polietylenu (PE), sterylna, ze skalą.pakowana indywidualnie. objętość: 1,0 ml , długość: 140 mm. Op. 1000szt. Dostępny Certyfikat Sterylności do każdej partii produktu. | Pipety Pasteura Pipety wykonane z transparentnego polietylenu (PE), sterylna, ze skalą.pakowana indywidualnie. objętość: 1,0 ml , długość: 140 mm. Op. 1000szt. Dostępny Certyfikat Sterylności do każdej partii produktu. | CITO / 4320-0312 | op. 100 szt. | 1 | 54
198 | Pipeta typu Pasteura harmonijkowa polietylenowa 1ml - 165mm skalowana | Pipeta typu Pasteura harmonijkowa polietylenowa 1ml - 165mm skalowana | CITO 4320-3201 | op. 100 szt. | 1 | 94
199 | Pipeta typu Pasteura LDPE 1ml - 140mm skalowana co 1/4ml pakowana po 5szt, jałowa | Pipeta typu Pasteura LDPE 1ml - 140mm skalowana co 1/4ml pakowana po 5szt, jałowa | 4320-0314CITO | op. 400 szt. | 1 | 75
200 | Pipety Pasteura Pipety wykonane z transparentnego polietylenu (PE), niesterylna, ze skalą. objętość: 3,0 ml. długość: 148 mm. Op. 1000szt. | Pipety Pasteura Pipety wykonane z transparentnego polietylenu (PE), niesterylna, ze skalą. objętość: 3,0 ml. długość: 148 mm. Op. 1000szt. | CITO / 4320-3111 | op. 500 szt. | 1 | 58
201 | Pipety Pasteura Pipety wykonane z transparentnego polietylenu (PE), z wytłoczoną skalą, sterylne, pakowane indywidualnie. objętość: 3,0 ml. dlugość: 148mm. Op. 1000szt. Dostępny Certyfikat Sterylności do każdej partii produktu. | Pipety Pasteura Pipety wykonane z transparentnego polietylenu (PE), z wytłoczoną skalą, sterylne, pakowane indywidualnie. objętość: 3,0 ml. dlugość: 148mm. Op. 1000szt. Dostępny Certyfikat Sterylności do każdej partii produktu. | CITO / 4320-3112 | op. 100 szt. | 1 | 62
202 | Pipety Pasteura szklane dł. 150mm. Op. 250szt. | Pipety Pasteura szklane dł. 150mm. Op. 250szt. | SCHERF/ / M4150N0250 | op. 250 szt. | 1 | 52
203 | Pipety Pasteura szklane z filtrem dł. 150mm. Op. 250szt. | Pipety Pasteura szklane z filtrem dł. 150mm. Op. 250szt. | cito / 4321-0002 | op. 250 szt. | 1 | 58
204 | Pipety Pasteura szklane dł. Całkowita 230mm. Op. 250szt. | Pipety Pasteura szklane dł. Całkowita 230mm. Op. 250szt. | SCHERF / / M4230N0250 | op. 250 szt. | 1 | 52
205 | Pipety Pasteura szklane z filtrem dł. Całkowita 230mm. Op. 250szt. | Pipety Pasteura szklane z filtrem dł. Całkowita 230mm. Op. 250szt. | cito / 4321-0001 | op. 250 szt. | 1 | 58
206 | Baloniki do pipet szklanych. Op. 50szt. | Baloniki do pipet szklanych. Op. 50szt. | HainzHerentz / 1090305 | op. 50 szt. | 1 | 148
207 | Szalka Petriego o średnicy 35mm i wysokości 10mm, z żebrami wentylacyjnymi, sterylne z polistyrenu. Op. 800 szt. | Szalka Petriego o średnicy 35mm i wysokości 10mm, z żebrami wentylacyjnymi, sterylne z polistyrenu. Op. 800 szt. | Fl Medical / 29035 | op. 800 szt. | 1 | 652
208 | Szalki Petriego o średnicy 60 mm i wysokości 14 mm, bez żeber wentylacyjnych, sterylne; z pilistyrenu. W rękawach po 10szt. | Szalki Petriego o średnicy 60 mm i wysokości 14 mm, bez żeber wentylacyjnych, sterylne; z pilistyrenu. W rękawach po 10szt. | FLMEDICAL / / 29150 | op. 1080szt. | 1 | 420
209 | Szalki Petriego o średnicy 60 mm i wysokości 14 mm, z żeberami wentylacyjnymi, sterylne; z pilistyrenu. W rękawach po 10 szt. | Szalki Petriego o średnicy 60 mm i wysokości 14 mm, z żeberami wentylacyjnymi, sterylne; z pilistyrenu. W rękawach po 10 szt. | FLMEDICAL / / 29050 | op. 1080szt. | 1 | 420
210 | Szalki Petriego o średnicy 90 mm i wysokości 16,2 mm, z żebrami wentylacyjnymi, aseptyczne, z pilistyrenu. W rękawah po 20szt. | Szalki Petriego o średnicy 90 mm i wysokości 16,2 mm, z żebrami wentylacyjnymi, aseptyczne, z pilistyrenu. W rękawah po 20szt. | FLMEDICAL / / 29052 | op. 480 szt. | 1 | 200
211 | Szalki Petriego o średnicy 90 mm i wysokości 16,2 mm, z żebrami wentylacyjnymi, sterylne, z pilistyrenu. | Szalki Petriego o średnicy 90 mm i wysokości 16,2 mm, z żebrami wentylacyjnymi, sterylne, z pilistyrenu. | FLMEDICAL / / 29062 | op. 480 szt. | 1 | 220
212 | Szalki Petriego o średnicy 90 mm i wysokości 14,2 mm, bez żeber wentylacyjnych, sterylne, z pilistyrenu. | Szalki Petriego o średnicy 90 mm i wysokości 14,2 mm, bez żeber wentylacyjnych, sterylne, z pilistyrenu. | FLMEDICAL / / 29182 | op. 480 szt. | 1 | 220
213 | Szalki Petriego graniasta 120 mm x 120mm i wysokości 17,5 mm, z żeberami wentylacyjnymi, sterylne, z pilistyrenu | Szalki Petriego graniasta 120 mm x 120mm i wysokości 17,5 mm, z żeberami wentylacyjnymi, sterylne, z pilistyrenu | FLMEDICAL / / 29080 | op. 240 szt. | 1 | 540
214 | Szalki Petriego szklane ANUMBRA Ø 40 mm, h= 12mm | Szalki Petriego szklane ANUMBRA Ø 40 mm, h= 12mm | FGH / / 632492002040 | 1 szt. | 1 | 5.4
215 | Szalki Petriego szklane ANUMBRA Ø 60 mm, h= 12mm | Szalki Petriego szklane ANUMBRA Ø 60 mm, h= 12mm | FGH / / 632492002060 | 1 szt. | 1 | 5.2
216 | Szalki Petriego szklane ANUMBRA Ø 80 mm, h=15mm | Szalki Petriego szklane ANUMBRA Ø 80 mm, h=15mm | FGH / / 632492003080 | 1 szt. | 1 | 5.8
217 | Szalki Petriego szklane ANUMBRA Ø 90 mm, h= 15mm | Szalki Petriego szklane ANUMBRA Ø 90 mm, h= 15mm | FGH / 632492003090 | 1 szt. | 1 | 6.1
218 | Szalki Petriego szklane ANUMBRA Ø 100 mm, h=15mm | Szalki Petriego szklane ANUMBRA Ø 100 mm, h=15mm | FGH / / 632492003100 | 1 szt. | 1 | 6.4
219 | Szalki Petriego szklane ANUMBRA Ø 120 mm, h=20mm | Szalki Petriego szklane ANUMBRA Ø 120 mm, h=20mm | FGH / 632492004120 | 1 szt. | 1 | 10
220 | Szalki Petriego szklane ANUMBRA Ø 150 mm, h=25mm | Szalki Petriego szklane ANUMBRA Ø 150 mm, h=25mm | FGH / / 632492005150 | 1 szt. | 1 | 14
221 | Szalki Petriego szklane ANUMBRA Ø 180 mm, h=30mm | Szalki Petriego szklane ANUMBRA Ø 180 mm, h=30mm | FGH / 632492006180 | 1 szt. | 1 | 30
222 | Szalki Petriego szklane ANUMBRA Ø 200 mm, h=30mm | Szalki Petriego szklane ANUMBRA Ø 200 mm, h=30mm | FGH / / 632492006200 | 1 szt. | 1 | 32
223 | Szalki hodowlane śr. 35mm, wysokość 12mm,TC do hodowli adherentnej, jałowe, wolne od RNAz, DNAz. Powierzhnia wzrostu 8,5cm2, pojemność medium hodowlanego 1,8-2,7 ml. Możliwość układania szalek w stos. Traktowane plazmą w warunkach próżniowych co w rezultacie prowadzi do wytworzenia hydrofilowej ujemnie naładowanej powierzhni wrostu komórek. Temperatura pracy: +64 st.C mrożenie do -86 st.C | Szalki hodowlane śr. 35mm, wysokość 12mm,TC do hodowli adherentnej, jałowe, wolne od RNAz, DNAz. Powierzhnia wzrostu 8,5cm2, pojemność medium hodowlanego 1,8-2,7 ml. Możliwość układania szalek w stos. Traktowane plazmą w warunkach próżniowych co w rezultacie prowadzi do wytworzenia hydrofilowej ujemnie naładowanej powierzhni wrostu komórek. Temperatura pracy: +64 st.C mrożenie do -86 st.C | NEST Biotechnology / 706001 | op. 25x20szt. | 1 | 380
224 | Szalki hodowlane, wrntylowane śr. 60mm, wysokość 15mm,TC do hodowli adherentnej, jałowe, wolne od RNAz, DNAz. Powierzhnia wzrostu 22,9 cm2, pojemność medium hodowlanego 4,2-6,3 ml. Możliwość układania szalek w stos. Traktowane plazmą w warunkach próżniowych co w rezultacie prowadzi do wytworzenia hydrofilowej ujemnie naładowanej powierzhni wrostu komórek. Temperatura pracy: +64 st.C mrożenie do -86 st.C | Szalki hodowlane, wrntylowane śr. 60mm, wysokość 15mm,TC do hodowli adherentnej, jałowe, wolne od RNAz, DNAz. Powierzhnia wzrostu 22,9 cm2, pojemność medium hodowlanego 4,2-6,3 ml. Możliwość układania szalek w stos. Traktowane plazmą w warunkach próżniowych co w rezultacie prowadzi do wytworzenia hydrofilowej ujemnie naładowanej powierzhni wrostu komórek. Temperatura pracy: +64 st.C mrożenie do -86 st.C | NEST Biotechnology / 705001 | op. 25x20szt. | 1 | 380
225 | Szalki hodowlane, wrntylowane śr. 100mm, wysokość 20mm,TC do hodowli adherentnej, jałowe, wolne od RNAz, DNAz. Powierzhnia wzrostu 57,6 cm2, pojemność medium hodowlanego 11-16,5 ml. Możliwość układania szalek w stos. Traktowane plazmą w warunkach próżniowych co w rezultacie prowadzi do wytworzenia hydrofilowej ujemnie naładowanej powierzhni wrostu komórek. Temperatura pracy: +64 st.C mrożenie do -86 st.C | Szalki hodowlane, wrntylowane śr. 100mm, wysokość 20mm,TC do hodowli adherentnej, jałowe, wolne od RNAz, DNAz. Powierzhnia wzrostu 57,6 cm2, pojemność medium hodowlanego 11-16,5 ml. Możliwość układania szalek w stos. Traktowane plazmą w warunkach próżniowych co w rezultacie prowadzi do wytworzenia hydrofilowej ujemnie naładowanej powierzhni wrostu komórek. Temperatura pracy: +64 st.C mrożenie do -86 st.C | NEST Biotechnology / 343001 | op. 60x5szt. | 1 | 512
226 | Szalki hodowlane śr. 150mm, wysokość 25mm,TC do hodowli adherentnej, jałowe, wolne od RNAz, DNAz. Powierzhnia wzrostu 150,1 cm2, pojemność medium hodowlanego 30,4-45,6 ml. Możliwość układania szalek w stos. Traktowane plazmą w warunkach próżniowych co w rezultacie prowadzi do wytworzenia hydrofilowej ujemnie naładowanej powierzhni wrostu komórek. Temperatura pracy: +64 st.C mrożenie do -86 st.C | Szalki hodowlane śr. 150mm, wysokość 25mm,TC do hodowli adherentnej, jałowe, wolne od RNAz, DNAz. Powierzhnia wzrostu 150,1 cm2, pojemność medium hodowlanego 30,4-45,6 ml. Możliwość układania szalek w stos. Traktowane plazmą w warunkach próżniowych co w rezultacie prowadzi do wytworzenia hydrofilowej ujemnie naładowanej powierzhni wrostu komórek. Temperatura pracy: +64 st.C mrożenie do -86 st.C | NEST Biotechnology / 715001 | op. 20x5szt. | 1 | 530
227 | Butelki do hodowli komorkowej 50ml/25cm2 do hodowli adherentnej TC, z zakrętką z filtrem hydrofobowym 0,22 um Powierzchnia wzrostu 25 cm2, pojemność medium hodowlanego 5-7,5ml. traktowanie plazmą w warunkach próżniowych, co w rezultacie prowadzi do wytworzenia hydrofilowej, ujemnie naładowanej powierzchni wzrostu komórek. Butelki posiadające miejse na opis i podziałkę. sterylne, wolne od Dnaz i Rnaz, pirogenów, rodzaj opakowania: folia polietylenowa | Butelki do hodowli komorkowej 50ml/25cm2 do hodowli adherentnej TC, z zakrętką z filtrem hydrofobowym 0,22 um Powierzchnia wzrostu 25 cm2, pojemność medium hodowlanego 5-7,5ml. traktowanie plazmą w warunkach próżniowych, co w rezultacie prowadzi do wytworzenia hydrofilowej, ujemnie naładowanej powierzchni wzrostu komórek. Butelki posiadające miejse na opis i podziałkę. sterylne, wolne od Dnaz i Rnaz, pirogenów, rodzaj opakowania: folia polietylenowa | Googlab Scientific / G77070033 | op. 20x10szt. | 1 | 560
228 | Butelki do hodowli komorkowej 250ml/75cm2 do hodowli adherentnej TC, z zakrętką z filtrem hydrofobowym 0,22um, Powierzchnia wzrostu 75 cm2, pojemność medium hodowlanego 15-22,5ml. traktowanie plazmą w warunkach próżniowych, co w rezultacie prowadzi do wytworzenia hydrofilowej, ujemnie naładowanej powierzchni wzrostu komórek. Butelki posiadające miejse na opis i podziałkę. sterylne, wolne od Dnaz i Rnaz, pirogenów, rodzaj opakowania: folia polietylenowa | Butelki do hodowli komorkowej 250ml/75cm2 do hodowli adherentnej TC, z zakrętką z filtrem hydrofobowym 0,22um, Powierzchnia wzrostu 75 cm2, pojemność medium hodowlanego 15-22,5ml. traktowanie plazmą w warunkach próżniowych, co w rezultacie prowadzi do wytworzenia hydrofilowej, ujemnie naładowanej powierzchni wzrostu komórek. Butelki posiadające miejse na opis i podziałkę. sterylne, wolne od Dnaz i Rnaz, pirogenów, rodzaj opakowania: folia polietylenowa | Googlab Scientific / G77080033 | op. 20 x5szt. | 1 | 565
229 | Butelki do hodowli komorkowej 750ml/175cm2 do hodowli adherentnej TC, z zakrętką z filtrem hydrofobowym 0,22 um Powierzchnia wzrostu 175 cm2, pojemność medium hodowlanego 35-52,5ml. traktowanie plazmą w warunkach próżniowych, co w rezultacie prowadzi do wytworzenia hydrofilowej, ujemnie naładowanej powierzchni wzrostu komórek. Butelki posiadające miejse na opis i podziałkę. sterylne, wolne od Dnaz i Rnaz, pirogenów, rodzaj opakowania: folia polietylenowa | Butelki do hodowli komorkowej 750ml/175cm2 do hodowli adherentnej TC, z zakrętką z filtrem hydrofobowym 0,22 um Powierzchnia wzrostu 175 cm2, pojemność medium hodowlanego 35-52,5ml. traktowanie plazmą w warunkach próżniowych, co w rezultacie prowadzi do wytworzenia hydrofilowej, ujemnie naładowanej powierzchni wzrostu komórek. Butelki posiadające miejse na opis i podziałkę. sterylne, wolne od Dnaz i Rnaz, pirogenów, rodzaj opakowania: folia polietylenowa | Googlab Scientific / G77090033 | op. 8x 5szt. | 1 | 455
230 | Płytki 6-dołkowe TC do hodowli komórkowej adherentnej typ F, dno płaskie ind. Pakowane. Powierzchnia wzrostu 9,5 cm2 (+/-1) traktowanie plazmą w warunkach próżniowych, co w rezultacie prowadzi do wytworzenia hydrofilowej, ujemnie naładowanej powierzchni wzrostu komórek. specjalna konstrukcja pokrywki zapewnia niskie parowanie, pokrywka pasująca do płytki tylko w jednej pozycji, dzięki czemu zabezpiecza przed zakażeniem i kontaminacją krzyżową, matowa konstrukcja dna zapewnia łatwy chwyt, studzienki oznaczone kodem alfanumerycznym zapewniają łatwą identyfikację. sterylne, wolne od Dnaz i Rnaz, pirogenów, indywidualnie pakowane. | Płytki 6-dołkowe TC do hodowli komórkowej adherentnej typ F, dno płaskie ind. Pakowane. Powierzchnia wzrostu 9,5 cm2 (+/-1) traktowanie plazmą w warunkach próżniowych, co w rezultacie prowadzi do wytworzenia hydrofilowej, ujemnie naładowanej powierzchni wzrostu komórek. specjalna konstrukcja pokrywki zapewnia niskie parowanie, pokrywka pasująca do płytki tylko w jednej pozycji, dzięki czemu zabezpiecza przed zakażeniem i kontaminacją krzyżową, matowa konstrukcja dna zapewnia łatwy chwyt, studzienki oznaczone kodem alfanumerycznym zapewniają łatwą identyfikację. sterylne, wolne od Dnaz i Rnaz, pirogenów, indywidualnie pakowane. | NEST Biotechnology / 703001 | op. 50 szt. | 1 | 420
231 | Płytki 12-dołkowe TC do hodowli komórkowej adherentnej typ F, dno płaskie ind. Pakowane. Powierzchnia wzrostu 3,6 cm2 (+/-2) traktowanie plazmą w warunkach próżniowych, co w rezultacie prowadzi do wytworzenia hydrofilowej, ujemnie naładowanej powierzchni wzrostu komórek. specjalna konstrukcja pokrywki zapewnia niskie parowanie, pokrywka pasująca do płytki tylko w jednej pozycji, dzięki czemu zabezpiecza przed zakażeniem i kontaminacją krzyżową, matowa konstrukcja dna zapewnia łatwy chwyt, studzienki oznaczone kodem alfanumerycznym zapewniają łatwą identyfikację. sterylne, wolne od Dnaz i Rnaz, pirogenów, indywidualnie pakowane. | Płytki 12-dołkowe TC do hodowli komórkowej adherentnej typ F, dno płaskie ind. Pakowane. Powierzchnia wzrostu 3,6 cm2 (+/-2) traktowanie plazmą w warunkach próżniowych, co w rezultacie prowadzi do wytworzenia hydrofilowej, ujemnie naładowanej powierzchni wzrostu komórek. specjalna konstrukcja pokrywki zapewnia niskie parowanie, pokrywka pasująca do płytki tylko w jednej pozycji, dzięki czemu zabezpiecza przed zakażeniem i kontaminacją krzyżową, matowa konstrukcja dna zapewnia łatwy chwyt, studzienki oznaczone kodem alfanumerycznym zapewniają łatwą identyfikację. sterylne, wolne od Dnaz i Rnaz, pirogenów, indywidualnie pakowane. | 712001 | op. 50 szt. | 1 | 420
232 | Płytki 24-dołkowe TC do hodowli komórkowej adherentnej typ F, dno płaskie ind. Pakowane. Powierzchnia wzrostu 1,9 cm2 (+/-2) traktowanie plazmą w warunkach próżniowych, co w rezultacie prowadzi do wytworzenia hydrofilowej, ujemnie naładowanej powierzchni wzrostu komórek. specjalna konstrukcja pokrywki zapewnia niskie parowanie, pokrywka pasująca do płytki tylko w jednej pozycji, dzięki czemu zabezpiecza przed zakażeniem i kontaminacją krzyżową, matowa konstrukcja dna zapewnia łatwy chwyt, studzienki oznaczone kodem alfanumerycznym zapewniają łatwą identyfikację. sterylne, wolne od Dnaz i Rnaz, pirogenów, indywidualnie pakowane. | Płytki 24-dołkowe TC do hodowli komórkowej adherentnej typ F, dno płaskie ind. Pakowane. Powierzchnia wzrostu 1,9 cm2 (+/-2) traktowanie plazmą w warunkach próżniowych, co w rezultacie prowadzi do wytworzenia hydrofilowej, ujemnie naładowanej powierzchni wzrostu komórek. specjalna konstrukcja pokrywki zapewnia niskie parowanie, pokrywka pasująca do płytki tylko w jednej pozycji, dzięki czemu zabezpiecza przed zakażeniem i kontaminacją krzyżową, matowa konstrukcja dna zapewnia łatwy chwyt, studzienki oznaczone kodem alfanumerycznym zapewniają łatwą identyfikację. sterylne, wolne od Dnaz i Rnaz, pirogenów, indywidualnie pakowane. | 702001 | op. 50 szt. | 1 | 420
233 | Płytki 48-dołkowe TC do hodowli komórkowej adherentnej typ F, dno płaskie ind. Pakowane. Powierzchnia wzrostu 0,88 cm2 traktowanie plazmą w warunkach próżniowych, co w rezultacie prowadzi do wytworzenia hydrofilowej, ujemnie naładowanej powierzchni wzrostu komórek. specjalna konstrukcja pokrywki zapewnia niskie parowanie, pokrywka pasująca do płytki tylko w jednej pozycji, dzięki czemu zabezpiecza przed zakażeniem i kontaminacją krzyżową, matowa konstrukcja dna zapewnia łatwy chwyt, studzienki oznaczone kodem alfanumerycznym zapewniają łatwą identyfikację. sterylne, wolne od Dnaz i Rnaz, pirogenów, indywidualnie pakowane. | Płytki 48-dołkowe TC do hodowli komórkowej adherentnej typ F, dno płaskie ind. Pakowane. Powierzchnia wzrostu 0,88 cm2 traktowanie plazmą w warunkach próżniowych, co w rezultacie prowadzi do wytworzenia hydrofilowej, ujemnie naładowanej powierzchni wzrostu komórek. specjalna konstrukcja pokrywki zapewnia niskie parowanie, pokrywka pasująca do płytki tylko w jednej pozycji, dzięki czemu zabezpiecza przed zakażeniem i kontaminacją krzyżową, matowa konstrukcja dna zapewnia łatwy chwyt, studzienki oznaczone kodem alfanumerycznym zapewniają łatwą identyfikację. sterylne, wolne od Dnaz i Rnaz, pirogenów, indywidualnie pakowane. | 748001 | op. 50szt. | 1 | 420
234 | Płytki 96-dołkowe TC do hodowli komórkowej adherentnej typ F, dno płaskie ind. Pakowane. Powierzchnia wzrostu 0,32 cm2 traktowanie plazmą w warunkach próżniowych, co w rezultacie prowadzi do wytworzenia hydrofilowej, ujemnie naładowanej powierzchni wzrostu komórek. specjalna konstrukcja pokrywki zapewnia niskie parowanie, pokrywka pasująca do płytki tylko w jednej pozycji, dzięki czemu zabezpiecza przed zakażeniem i kontaminacją krzyżową, matowa konstrukcja dna zapewnia łatwy chwyt, studzienki oznaczone kodem alfanumerycznym zapewniają łatwą identyfikację. sterylne, wolne od Dnaz i Rnaz, pirogenów, indywidualnie pakowane. | Płytki 96-dołkowe TC do hodowli komórkowej adherentnej typ F, dno płaskie ind. Pakowane. Powierzchnia wzrostu 0,32 cm2 traktowanie plazmą w warunkach próżniowych, co w rezultacie prowadzi do wytworzenia hydrofilowej, ujemnie naładowanej powierzchni wzrostu komórek. specjalna konstrukcja pokrywki zapewnia niskie parowanie, pokrywka pasująca do płytki tylko w jednej pozycji, dzięki czemu zabezpiecza przed zakażeniem i kontaminacją krzyżową, matowa konstrukcja dna zapewnia łatwy chwyt, studzienki oznaczone kodem alfanumerycznym zapewniają łatwą identyfikację. sterylne, wolne od Dnaz i Rnaz, pirogenów, indywidualnie pakowane. | 701001 | op. 100szt. | 1 | 580
235 | Płytki 384-dołkowe TC do hodowli komórkowej adherentnej typ F, dno płaskie ind. Pakowane. Powierzchnia wzrostu 0,32 cm2 traktowanie plazmą w warunkach próżniowych, co w rezultacie prowadzi do wytworzenia hydrofilowej, ujemnie naładowanej powierzchni wzrostu komórek. specjalna konstrukcja pokrywki zapewnia niskie parowanie, pokrywka pasująca do płytki tylko w jednej pozycji, dzięki czemu zabezpiecza przed zakażeniem i kontaminacją krzyżową, matowa konstrukcja dna zapewnia łatwy chwyt, studzienki oznaczone kodem alfanumerycznym zapewniają łatwą identyfikację. sterylne, wolne od Dnaz i Rnaz, pirogenów, indywidualnie pakowane. | Płytki 384-dołkowe TC do hodowli komórkowej adherentnej typ F, dno płaskie ind. Pakowane. Powierzchnia wzrostu 0,32 cm2 traktowanie plazmą w warunkach próżniowych, co w rezultacie prowadzi do wytworzenia hydrofilowej, ujemnie naładowanej powierzchni wzrostu komórek. specjalna konstrukcja pokrywki zapewnia niskie parowanie, pokrywka pasująca do płytki tylko w jednej pozycji, dzięki czemu zabezpiecza przed zakażeniem i kontaminacją krzyżową, matowa konstrukcja dna zapewnia łatwy chwyt, studzienki oznaczone kodem alfanumerycznym zapewniają łatwą identyfikację. sterylne, wolne od Dnaz i Rnaz, pirogenów, indywidualnie pakowane. | NEST Biotechnology /761001 | op. 100szt. | 1 | 1290
236 | Nakrętka do kroplomierza Nakrętka do kroplomierza z wylewem o długości 40mm, Gwint GL18 wyposażona w kapturek zamykający wypływ cieczy. | Nakrętka do kroplomierza Nakrętka do kroplomierza z wylewem o długości 40mm, Gwint GL18 wyposażona w kapturek zamykający wypływ cieczy. | KARTELL/ / 3306 | 1 szt. | 1 | 2.6
237 | Nakrętka do kroplomierza Nakrętka do kroplomierza z wylewem o długości 41mm, Gwint GL25 wyposażona w kapturek zamykający wypływ cieczy. | Nakrętka do kroplomierza Nakrętka do kroplomierza z wylewem o długości 41mm, Gwint GL25 wyposażona w kapturek zamykający wypływ cieczy. | KARTELL/ / 3307 | 1 szt. | 1 | 2.9
238 | Nakrętka do kroplomierza Nakrętka do kroplomierza z wylewem o długości 42mm, Gwint GL32 wyposażona w kapturek zamykający wypływ cieczy. | Nakrętka do kroplomierza Nakrętka do kroplomierza z wylewem o długości 42mm, Gwint GL32 wyposażona w kapturek zamykający wypływ cieczy. | KARTELL/ / 3308 | 1 szt. | 1 | 3.8
239 | Kuweta polistyrenowa. Kuweta z wysokoudarowego polistyrenu, nadająca się do pracy z materiałami spożywczymi. Wymiary zewnętrzne (dł.xszer.xwys.) 201x151x21mm. Wymiary wewnętrzne(dł.xszer.xwys.): 170x110x10mm. | Kuweta polistyrenowa. Kuweta z wysokoudarowego polistyrenu, nadająca się do pracy z materiałami spożywczymi. Wymiary zewnętrzne (dł.xszer.xwys.) 201x151x21mm. Wymiary wewnętrzne(dł.xszer.xwys.): 170x110x10mm. | KARTELL/ / 5701 | 1 szt. | 1 | 27
240 | Kuweta polistyrenowa. Kuweta z wysokoudarowego polistyrenu, nadająca się do pracy z materiałami spożywczymi. Wymiary zewnętrzne (dł.xszer.xwys.) 303x151x21mm. Wymiary wewnętrzne(dł.xszer.xwys.): 270x120x10mm. | Kuweta polistyrenowa. Kuweta z wysokoudarowego polistyrenu, nadająca się do pracy z materiałami spożywczymi. Wymiary zewnętrzne (dł.xszer.xwys.) 303x151x21mm. Wymiary wewnętrzne(dł.xszer.xwys.): 270x120x10mm. | KARTELL/ / 5702 | 1 szt. | 1 | 30
241 | Kuweta polistyrenowa. Kuweta z wysokoudarowego polistyrenu, nadająca się do pracy z materiałami spożywczymi. Wymiary zewnętrzne (dł.xszer.xwys.) 353x252x21mm. Wymiary wewnętrzne(dł.xszer.xwys.): 320x220x10mm. | Kuweta polistyrenowa. Kuweta z wysokoudarowego polistyrenu, nadająca się do pracy z materiałami spożywczymi. Wymiary zewnętrzne (dł.xszer.xwys.) 353x252x21mm. Wymiary wewnętrzne(dł.xszer.xwys.): 320x220x10mm. | KARTELL/ / 5703 | 1 szt. | 1 | 45
242 | Kuweta polistyrenowa. Kuweta z wysokoudarowego polistyrenu, nadająca się do pracy z materiałami spożywczymi. Wymiary zewnętrzne (dł.xszer.xwys.) 254x254x21mm. Wymiary wewnętrzne(dł.xszer.xwys.): 220x220x10mm. | Kuweta polistyrenowa. Kuweta z wysokoudarowego polistyrenu, nadająca się do pracy z materiałami spożywczymi. Wymiary zewnętrzne (dł.xszer.xwys.) 254x254x21mm. Wymiary wewnętrzne(dł.xszer.xwys.): 220x220x10mm. | KARTELL/ / 5704 | 1 szt. | 1 | 36
243 | Kuweta z wysokoudarowego polistyrenu, do pracy z materiałami laboratoryjnymi. Wymiary zewnętrzne (dł.szer.xpoj.128mmx128mm x 250ml | Kuweta z wysokoudarowego polistyrenu, do pracy z materiałami laboratoryjnymi. Wymiary zewnętrzne (dł.szer.xpoj.128mmx128mm x 250ml | sarstedt / / 71.9923.210 | 1 szt. | 1 | 2.4
244 | Kuweta polistyrenowa. Kuweta z wysokoudarowego polistyrenu, nadająca się do pracy z materiałami spożywczymi. Wymiary zewnętrzne (dł.xszer.xwys.) 201x151x41mm. Wymiary wewnętrzne(dł.xszer.xwys.): 150x100x30mm. | Kuweta polistyrenowa. Kuweta z wysokoudarowego polistyrenu, nadająca się do pracy z materiałami spożywczymi. Wymiary zewnętrzne (dł.xszer.xwys.) 201x151x41mm. Wymiary wewnętrzne(dł.xszer.xwys.): 150x100x30mm. | KARTELL/ / 5705 | 1 szt. | 1 | 28
245 | Kuweta polistyrenowa. Kuweta z wysokoudarowego polistyrenu, nadająca się do pracy z materiałami spożywczymi. Wymiary zewnętrzne (dł.xszer.xwys.) 303x151x42mm. Wymiary wewnętrzne(dł.xszer.xwys.): 260x110x30mm. | Kuweta polistyrenowa. Kuweta z wysokoudarowego polistyrenu, nadająca się do pracy z materiałami spożywczymi. Wymiary zewnętrzne (dł.xszer.xwys.) 303x151x42mm. Wymiary wewnętrzne(dł.xszer.xwys.): 260x110x30mm. | KARTELL/ / 5706 | 1 szt. | 1 | 34
246 | Kuweta polistyrenowa. Kuweta z wysokoudarowego polistyrenu, nadająca się do pracy z materiałami spożywczymi. Wymiary zewnętrzne (dł.xszer.xwys.) 353x253x41mm. Wymiary wewnętrzne(dł.xszer.xwys.): 310x210x30mm. | Kuweta polistyrenowa. Kuweta z wysokoudarowego polistyrenu, nadająca się do pracy z materiałami spożywczymi. Wymiary zewnętrzne (dł.xszer.xwys.) 353x253x41mm. Wymiary wewnętrzne(dł.xszer.xwys.): 310x210x30mm. | KARTELL/ /5707 | 1 szt. | 1 | 52
247 | Kuweta polistyrenowa. Kuweta z wysokoudarowego polistyrenu, nadająca się do pracy z materiałami spożywczymi. Wymiary zewnętrzne (dł.xszer.xwys.) 252x252x42mm. Wymiary wewnętrzne(dł.xszer.xwys.): 210x210x30mm. | Kuweta polistyrenowa. Kuweta z wysokoudarowego polistyrenu, nadająca się do pracy z materiałami spożywczymi. Wymiary zewnętrzne (dł.xszer.xwys.) 252x252x42mm. Wymiary wewnętrzne(dł.xszer.xwys.): 210x210x30mm. | KARTELL/ / 5708 | 1 szt. | 1 | 39
248 | Kuweta polistyrenowa. Kuweta z wysokoudarowego polistyrenu, nadająca się do pracy z materiałami spożywczymi. Wymiary zewnętrzne (dł.xszer.xwys.) 202x151x81mm. Wymiary wewnętrzne(dł.xszer.xwys.): 140x90x70mm. | Kuweta polistyrenowa. Kuweta z wysokoudarowego polistyrenu, nadająca się do pracy z materiałami spożywczymi. Wymiary zewnętrzne (dł.xszer.xwys.) 202x151x81mm. Wymiary wewnętrzne(dł.xszer.xwys.): 140x90x70mm. | KARTELL/ / 5709 | 1 szt. | 1 | 31
249 | Kuweta polistyrenowa. Kuweta z wysokoudarowego polistyrenu, nadająca się do pracy z materiałami spożywczymi. Wymiary zewnętrzne (dł.xszer.xwys.) 303x151x81mm. Wymiary wewnętrzne(dł.xszer.xwys.): 240x90x70mm. | Kuweta polistyrenowa. Kuweta z wysokoudarowego polistyrenu, nadająca się do pracy z materiałami spożywczymi. Wymiary zewnętrzne (dł.xszer.xwys.) 303x151x81mm. Wymiary wewnętrzne(dł.xszer.xwys.): 240x90x70mm. | KARTELL/ / 5710 | 1 szt. | 1 | 40
250 | Kuweta polistyrenowa. Kuweta z wysokoudarowego polistyrenu, nadająca się do pracy z materiałami spożywczymi. Wymiary zewnętrzne (dł.xszer.xwys.) 352x252x81mm. Wymiary wewnętrzne(dł.xszer.xwys.): 290x190x70mm. | Kuweta polistyrenowa. Kuweta z wysokoudarowego polistyrenu, nadająca się do pracy z materiałami spożywczymi. Wymiary zewnętrzne (dł.xszer.xwys.) 352x252x81mm. Wymiary wewnętrzne(dł.xszer.xwys.): 290x190x70mm. | KARTELL/ / 5711 | 1 szt. | 1 | 72
251 | Kuweta polistyrenowa. Kuweta z wysokoudarowego polistyrenu, nadająca się do pracy z materiałami spożywczymi. Wymiary zewnętrzne (dł.xszer.xwys.) 252x252x82mm. Wymiary wewnętrzne(dł.xszer.xwys.): 200x200x70mm. | Kuweta polistyrenowa. Kuweta z wysokoudarowego polistyrenu, nadająca się do pracy z materiałami spożywczymi. Wymiary zewnętrzne (dł.xszer.xwys.) 252x252x82mm. Wymiary wewnętrzne(dł.xszer.xwys.): 200x200x70mm. | KARTELL/ / 5712 | 1 szt. | 1 | 45
252 | Kuweta polistyrenowa. Kuweta z wysokoudarowego polistyrenu, nadająca się do pracy z materiałami spożywczymi. Wymiary zewnętrzne (dł.xszer.xwys.) 408x300x21mm. Wymiary wewnętrzne(dł.xszer.xwys.): 380x270x10mm. | Kuweta polistyrenowa. Kuweta z wysokoudarowego polistyrenu, nadająca się do pracy z materiałami spożywczymi. Wymiary zewnętrzne (dł.xszer.xwys.) 408x300x21mm. Wymiary wewnętrzne(dł.xszer.xwys.): 380x270x10mm. | KARTELL/ / 5713 | 1 szt. | 1 | 73
253 | Kuweta polistyrenowa. Kuweta z wysokoudarowego polistyrenu, nadająca się do pracy z materiałami spożywczymi. Wymiary zewnętrzne (dł.xszer.xwys.) 409x300x42mm. Wymiary wewnętrzne(dł.xszer.xwys.): 360x250x30mm. | Kuweta polistyrenowa. Kuweta z wysokoudarowego polistyrenu, nadająca się do pracy z materiałami spożywczymi. Wymiary zewnętrzne (dł.xszer.xwys.) 409x300x42mm. Wymiary wewnętrzne(dł.xszer.xwys.): 360x250x30mm. | KARTELL/ / 5714 | 1 szt. | 1 | 70
254 | Kuweta polistyrenowa. Kuweta z wysokoudarowego polistyrenu, nadająca się do pracy z materiałami spożywczymi. Wymiary zewnętrzne (dł.xszer.xwys.) 408x299x81mm. Wymiary wewnętrzne(dł.xszer.xwys.): 340x240x70mm. | Kuweta polistyrenowa. Kuweta z wysokoudarowego polistyrenu, nadająca się do pracy z materiałami spożywczymi. Wymiary zewnętrzne (dł.xszer.xwys.) 408x299x81mm. Wymiary wewnętrzne(dł.xszer.xwys.): 340x240x70mm. | KARTELL/ / 5715 | 1 szt. | 1 | 75
255 | Zlewka wysoka Zlewka szkło białe SIMAX wysoka z wylewem 25ml. Średnica 30mm wysokość 55mm. | Zlewka wysoka Zlewka szkło białe SIMAX wysoka z wylewem 25ml. Średnica 30mm wysokość 55mm. | KAVALIER // 1632411012025 | 1 szt. | 1 | 8.1
256 | Zlewka wysoka Zlewka szkło białe SIMAX wysoka z wylewem 50ml. Średnica 38mm wysokość 70mm. | Zlewka wysoka Zlewka szkło białe SIMAX wysoka z wylewem 50ml. Średnica 38mm wysokość 70mm. | KAVALIER / l / 1632411012050 | 1 szt. | 1 | 12
257 | Zlewka wysoka Zlewka szkło białe SIMAX wysoka z wylewem 100ml. Średnica 48mm wysokość 80mm. | Zlewka wysoka Zlewka szkło białe SIMAX wysoka z wylewem 100ml. Średnica 48mm wysokość 80mm. | KAVALIER / / 1632411012100 | 1 szt. | 1 | 9
258 | Zlewka wysoka Zlewka szkło białe SIMAX wysoka z wylewem 150ml. Średnica 54mm wysokość 95mm. | Zlewka wysoka Zlewka szkło białe SIMAX wysoka z wylewem 150ml. Średnica 54mm wysokość 95mm. | KAVALIER / / 1632411012150 | 1 szt. | 1 | 10
259 | Zlewka wysoka Zlewka szkło białe SIMAX wysoka z wylewem 250ml. Średnica 60mm wysokość 120mm. | Zlewka wysoka Zlewka szkło białe SIMAX wysoka z wylewem 250ml. Średnica 60mm wysokość 120mm. | KAVALIER / / 1632417012250 | 1 szt. | 1 | 11
260 | Zlewka wysoka Zlewka szkło białe SIMAX wysoka z wylewem 400ml. Średnica 70mm wysokość 130mm. | Zlewka wysoka Zlewka szkło białe SIMAX wysoka z wylewem 400ml. Średnica 70mm wysokość 130mm. | KAVALIER / / 1632417012400 | 1 szt. | 1 | 11.5
261 | Zlewka wysoka Zlewka szkło białe SIMAX wysoka z wylewem 600ml. Średnica 80mm wysokość 150mm. | Zlewka wysoka Zlewka szkło białe SIMAX wysoka z wylewem 600ml. Średnica 80mm wysokość 150mm. | KAVALIER / / 1632417012600 | 1 szt. | 1 | 15
262 | Zlewka wysoka Zlewka szkło białe SIMAX wysoka z wylewem 800ml. Średnica 90mm wysokość 175mm. | Zlewka wysoka Zlewka szkło białe SIMAX wysoka z wylewem 800ml. Średnica 90mm wysokość 175mm. | KAVALIER / / 1632417012800 | 1 szt. | 1 | 22
263 | Zlewka wysoka Zlewka szkło białe SIMAX wysoka z wylewem 1000ml. Średnica 95mm wysokość 180mm. | Zlewka wysoka Zlewka szkło białe SIMAX wysoka z wylewem 1000ml. Średnica 95mm wysokość 180mm. | KAVALIER / / 1632417012940 | 1 szt. | 1 | 28
264 | Zlewka wysoka Zlewka szkło białe SIMAX wysoka z wylewem 2000ml. Średnica 120mm wysokość 240mm | Zlewka wysoka Zlewka szkło białe SIMAX wysoka z wylewem 2000ml. Średnica 120mm wysokość 240mm | KAVALIER / l / 1632417012950 | 1 szt. | 1 | 40
265 | Zlewka wysoka Zlewka szkło białe SIMAX wysoka z wylewem 3000ml. Średnica 135mm wysokość 280mm | Zlewka wysoka Zlewka szkło białe SIMAX wysoka z wylewem 3000ml. Średnica 135mm wysokość 280mm | KAVALIER / / 1632411012952 | 1 szt. | 1 | 115
266 | Zlewka niska Zlewka szkło białe SIMAX niska z wylewem 5ml. Średnica 22mm, wysokość 30mm | Zlewka niska Zlewka szkło białe SIMAX niska z wylewem 5ml. Średnica 22mm, wysokość 30mm | KAVALIER / 1632411010005 | 1 szt. | 1 | 10
267 | Zlewka niska Zlewka szkło białe SIMAX niska z wylewem 10ml. Średnica 26mm, wysokość 35mm | Zlewka niska Zlewka szkło białe SIMAX niska z wylewem 10ml. Średnica 26mm, wysokość 35mm | KAVALIER / / 1632411010010 | 1 szt. | 1 | 23
268 | Zlewka niska Zlewka szkło białe SIMAX niska z wylewem 25ml. Średnica 34mm, wysokość 50mm | Zlewka niska Zlewka szkło białe SIMAX niska z wylewem 25ml. Średnica 34mm, wysokość 50mm | KAVALIER / / 1632411010025 | 1 szt. | 1 | 24
269 | Zlewka niska Zlewka szkło białe SIMAX niska z wylewem 50ml. Średnica 42mm, wysokość 60mm | Zlewka niska Zlewka szkło białe SIMAX niska z wylewem 50ml. Średnica 42mm, wysokość 60mm | KAVALIER / / 1632411010050 | 1 szt. | 1 | 23
270 | Zlewka niska Zlewka szkło białe SIMAX niska z wylewem 100ml. Średnica 50mm, wysokość 70mm | Zlewka niska Zlewka szkło białe SIMAX niska z wylewem 100ml. Średnica 50mm, wysokość 70mm | KAVALIER / / 1632417010100 | 1 szt. | 1 | 10
271 | Zlewka niska Zlewka szkło białe SIMAX niska z wylewem 150ml. Średnica 60mm, wysokość 80mm | Zlewka niska Zlewka szkło białe SIMAX niska z wylewem 150ml. Średnica 60mm, wysokość 80mm | KAVALIER / / 1632417010150 | 1 szt. | 1 | 9
272 | Zlewka niska Zlewka szkło białe SIMAX niska z wylewem 250ml. Średnica 70mm, wysokość 95mm | Zlewka niska Zlewka szkło białe SIMAX niska z wylewem 250ml. Średnica 70mm, wysokość 95mm | KAVALIER / / 1632417010250 | 1 szt. | 1 | 9.5
273 | Zlewka niska Zlewka szkło białe SIMAX niska z wylewem 400ml. Średnica 80mm, wysokość 110mm | Zlewka niska Zlewka szkło białe SIMAX niska z wylewem 400ml. Średnica 80mm, wysokość 110mm | KAVALIER / / 1632417010400 | 1 szt. | 1 | 12
274 | Zlewka niska Zlewka szkło białe SIMAX niska z wylewem 600ml. Średnica 90mm, wysokość 125mm | Zlewka niska Zlewka szkło białe SIMAX niska z wylewem 600ml. Średnica 90mm, wysokość 125mm | KAVALIER / / 1632417010600 | 1 szt. | 1 | 13
275 | Zlewka niska Zlewka szkło białe SIMAX niska z wylewem 800ml. Średnica 100mm, wysokość 135mm | Zlewka niska Zlewka szkło białe SIMAX niska z wylewem 800ml. Średnica 100mm, wysokość 135mm | KAVALIER / / 1632417010800 | 1 szt. | 1 | 16
276 | Zlewka niska Zlewka szkło białe SIMAX niska z wylewem 1000ml. Średnica 105mm, wysokość 145mm | Zlewka niska Zlewka szkło białe SIMAX niska z wylewem 1000ml. Średnica 105mm, wysokość 145mm | KAVALIER / / 1632417010940 | 1 szt. | 1 | 25
277 | Zlewka niska Zlewka szkło białe SIMAX niska z wylewem 2000ml. Średnica 130mm, wysokość 185mm | Zlewka niska Zlewka szkło białe SIMAX niska z wylewem 2000ml. Średnica 130mm, wysokość 185mm | KAVALIER / / 1632417010950 | 1 szt. | 1 | 38
278 | Zlewka niska Zlewka szkło białe SIMAX niska z wylewem 3000ml. Średnica 150mm, wysokość 210mm | Zlewka niska Zlewka szkło białe SIMAX niska z wylewem 3000ml. Średnica 150mm, wysokość 210mm | KAVALIER / / 1632411010952 | 1 szt. | 1 | 14
279 | Zlewka niska Zlewka szkło białe SIMAX niska z wylewem 5000ml. Średnica 170mm, wysokość 270mm | Zlewka niska Zlewka szkło białe SIMAX niska z wylewem 5000ml. Średnica 170mm, wysokość 270mm | KAVALIER / / 1632411010956 | 1 szt. | 1 | 207
280 | Zlewka niska z uchwytem Zlewka szkło białe SIMAX niska z wylewem, z uchwytem 250ml. Średnica 70mm, wysokość 95mm | Zlewka niska z uchwytem Zlewka szkło białe SIMAX niska z wylewem, z uchwytem 250ml. Średnica 70mm, wysokość 95mm | KAVALIER / / 1632417011250 | 1 szt. | 1 | 30
281 | Zlewka niska z uchwytem Zlewka szkło białe SIMAX niska z wylewem, z uchwytem 400ml. Średnica 80mm, wysokość 110mm | Zlewka niska z uchwytem Zlewka szkło białe SIMAX niska z wylewem, z uchwytem 400ml. Średnica 80mm, wysokość 110mm | KAVALIER / / 1632417011400 | 1 szt. | 1 | 28
282 | Zlewka niska z uchwytem Zlewka szkło białe SIMAX niska z wylewem, z uchwytem 600ml. Średnica 90mm, wysokość 125mm | Zlewka niska z uchwytem Zlewka szkło białe SIMAX niska z wylewem, z uchwytem 600ml. Średnica 90mm, wysokość 125mm | KAVALIER / / 1632417011600 | 1 szt. | 1 | 28
283 | Zlewka niska z uchwytem Zlewka szkło białe SIMAX niska z wylewem, z uchwytem 1000ml. Średnica 105mm, wysokość 145mm | Zlewka niska z uchwytem Zlewka szkło białe SIMAX niska z wylewem, z uchwytem 1000ml. Średnica 105mm, wysokość 145mm | KAVALIER / / 1632417011940 | 1 szt. | 1 | 40
284 | Kolba Erlenmeyera w/sz Kolba stożkowa, szkło białe SIMAX, z wąską szyjką 25ml. Średnica kolby 42mm, średnica szyjki 22mm, wysokość 75mm. | Kolba Erlenmeyera w/sz Kolba stożkowa, szkło białe SIMAX, z wąską szyjką 25ml. Średnica kolby 42mm, średnica szyjki 22mm, wysokość 75mm. | KAVALIER // 1632411119025 | 1 szt. | 1 | 32
285 | Kolba Erlenmeyera w/sz Kolba stożkowa, szkło białe SIMAX, z wąską szyjką 50ml. Średnica kolby 51mm, średnica szyjki 22mm, wysokość 90mm. | Kolba Erlenmeyera w/sz Kolba stożkowa, szkło białe SIMAX, z wąską szyjką 50ml. Średnica kolby 51mm, średnica szyjki 22mm, wysokość 90mm. | KAVALIER / 1632417119050 | 1 szt. | 1 | 18
286 | Kolba Erlenmeyera w/sz Kolba stożkowa, szkło białe SIMAX, z wąską szyjką 100ml. Średnica kolby 64mm, średnica szyjki 22mm, wysokość 105mm. | Kolba Erlenmeyera w/sz Kolba stożkowa, szkło białe SIMAX, z wąską szyjką 100ml. Średnica kolby 64mm, średnica szyjki 22mm, wysokość 105mm. | KAVALIER / / 1632417119100 | 1 szt. | 1 | 8
287 | Kolba Erlenmeyera w/sz Kolba stożkowa, szkło białe SIMAX, z wąską szyjką 200ml. Średnica kolby 79mm, średnica szyjki 34mm, wysokość 135mm. | Kolba Erlenmeyera w/sz Kolba stożkowa, szkło białe SIMAX, z wąską szyjką 200ml. Średnica kolby 79mm, średnica szyjki 34mm, wysokość 135mm. | KAVALIER / / 1632417119200 | 1 szt. | 1 | 11
288 | Kolba Erlenmeyera w/sz Kolba stożkowa, szkło białe SIMAX, z wąską szyjką 250ml. Średnica kolby 85mm, średnica szyjki 34mm, wysokość 145mm. | Kolba Erlenmeyera w/sz Kolba stożkowa, szkło białe SIMAX, z wąską szyjką 250ml. Średnica kolby 85mm, średnica szyjki 34mm, wysokość 145mm. | KAVALIER / / 1632417119250 | 1 szt. | 1 | 11
289 | Kolba Erlenmeyera w/sz Kolba stożkowa, szkło białe SIMAX, z wąską szyjką 300ml. Średnica kolby 87mm, średnica szyjki 34mm, wysokość 160mm | Kolba Erlenmeyera w/sz Kolba stożkowa, szkło białe SIMAX, z wąską szyjką 300ml. Średnica kolby 87mm, średnica szyjki 34mm, wysokość 160mm | KAVALIER / / 1632417119300 | 1 szt. | 1 | 14
290 | Kolba Erlenmeyera w/sz Kolba stożkowa, szkło białe SIMAX, z wąską szyjką 500ml. Średnica kolby 105mm, średnica szyjki 34mm, wysokość 180mm. | Kolba Erlenmeyera w/sz Kolba stożkowa, szkło białe SIMAX, z wąską szyjką 500ml. Średnica kolby 105mm, średnica szyjki 34mm, wysokość 180mm. | KAVALIER / / 1632417119500 | 1 szt. | 1 | 16
291 | Kolba Erlenmeyera w/sz Kolba stożkowa, szkło białe SIMAX, z wąską szyjką 1000ml. Średnica kolby 131mm, średnica szyjki 42mm, wysokość 220mm. | Kolba Erlenmeyera w/sz Kolba stożkowa, szkło białe SIMAX, z wąską szyjką 1000ml. Średnica kolby 131mm, średnica szyjki 42mm, wysokość 220mm. | KAVALIER / / 1632417119940 | 1 szt. | 1 | 20
292 | Kolba Erlenmeyera w/sz Kolba stożkowa, szkło białe SIMAX, z wąską szyjką 2000ml. Średnica kolby 166mm, średnica szyjki 50mm, wysokość 280mm. | Kolba Erlenmeyera w/sz Kolba stożkowa, szkło białe SIMAX, z wąską szyjką 2000ml. Średnica kolby 166mm, średnica szyjki 50mm, wysokość 280mm. | KAVALIER / / 1632417119950 | 1 szt. | 1 | 65
293 | Kolba Erlenmeyera w/sz Kolba stożkowa, szkło białe SIMAX, z wąską szyjką 3000ml. Średnica kolby 187mm, średnica szyjki 50mm, wysokość 310mm. | Kolba Erlenmeyera w/sz Kolba stożkowa, szkło białe SIMAX, z wąską szyjką 3000ml. Średnica kolby 187mm, średnica szyjki 50mm, wysokość 310mm. | KAVALIER / / 1632411119952 | 1 szt. | 1 | 140
294 | Kolba Erlenmeyera w/sz Kolba stożkowa, szkło białe SIMAX, z wąską szyjką 5000ml. Średnica kolby 220mm, średnica szyjki 50mm, wysokość 365mm. | Kolba Erlenmeyera w/sz Kolba stożkowa, szkło białe SIMAX, z wąską szyjką 5000ml. Średnica kolby 220mm, średnica szyjki 50mm, wysokość 365mm. | KAVALIER / / 1632411119956 | 1 szt. | 1 | 205
295 | Kolba Erlenmeyera sz/sz Kolba stożkowa, szkło białe SIMAX, z szeroką szyjką 25ml. Średnica kolby 42mm, średnica szyjki 32mm, wysokość 70mm | Kolba Erlenmeyera sz/sz Kolba stożkowa, szkło białe SIMAX, z szeroką szyjką 25ml. Średnica kolby 42mm, średnica szyjki 32mm, wysokość 70mm | KAVALIER / / /1632411106025 | 1 szt. | 1 | 30
296 | Kolba Erlenmeyera sz/sz Kolba stożkowa, szkło białe SIMAX, z szeroką szyjką 50ml. Średnica kolby 51mm, średnica szyjki 34mm, wysokość 85mm | Kolba Erlenmeyera sz/sz Kolba stożkowa, szkło białe SIMAX, z szeroką szyjką 50ml. Średnica kolby 51mm, średnica szyjki 34mm, wysokość 85mm | KAVALIER / / 1632411106050 | 1 szt. | 1 | 32
297 | Kolba Erlenmeyera sz/sz Kolba stożkowa, szkło białe SIMAX, z szeroką szyjką 100ml. Średnica kolby 64mm, średnica szyjki 34mm, wysokość 105mm | Kolba Erlenmeyera sz/sz Kolba stożkowa, szkło białe SIMAX, z szeroką szyjką 100ml. Średnica kolby 64mm, średnica szyjki 34mm, wysokość 105mm | KAVALIER / / 1632417106100 | 1 szt. | 1 | 10
298 | Kolba Erlenmeyera sz/sz Kolba stożkowa, szkło białe SIMAX, z szeroką szyjką 200ml. Średnica kolby 79mm, średnica szyjki 50mm, wysokość 131mm | Kolba Erlenmeyera sz/sz Kolba stożkowa, szkło białe SIMAX, z szeroką szyjką 200ml. Średnica kolby 79mm, średnica szyjki 50mm, wysokość 131mm | KAVALIER / / 1632417106200 | 1 szt. | 1 | 12
299 | Kolba Erlenmeyera sz/sz Kolba stożkowa, szkło białe SIMAX, z szeroką szyjką 250ml. Średnica kolby 85mm, średnica szyjki 50mm, wysokość 140mm | Kolba Erlenmeyera sz/sz Kolba stożkowa, szkło białe SIMAX, z szeroką szyjką 250ml. Średnica kolby 85mm, średnica szyjki 50mm, wysokość 140mm | KAVALIER / / 1632417106250 | 1 szt. | 1 | 12
300 | Kolba Erlenmeyera sz/sz Kolba stożkowa, szkło białe SIMAX, z szeroką szyjką 300ml. Średnica kolby 87mm, średnica szyjki 50mm, wysokość 156mm | Kolba Erlenmeyera sz/sz Kolba stożkowa, szkło białe SIMAX, z szeroką szyjką 300ml. Średnica kolby 87mm, średnica szyjki 50mm, wysokość 156mm | KAVALIER / / 1632417106300 | 1 szt. | 1 | 15
301 | Kolba Erlenmeyera sz/sz Kolba stożkowa, szkło białe SIMAX, z szeroką szyjką 500ml. Średnica kolby 105mm, średnica szyjki 50mm, wysokość 175mm | Kolba Erlenmeyera sz/sz Kolba stożkowa, szkło białe SIMAX, z szeroką szyjką 500ml. Średnica kolby 105mm, średnica szyjki 50mm, wysokość 175mm | KAVALIER / / 1632417106500 | 1 szt. | 1 | 16
302 | Kolba Erlenmeyera sz/sz Kolba stożkowa, szkło białe SIMAX, z szeroką szyjką 1000ml. Średnica kolby 131mm, średnica szyjki 50mm, wysokość 220mm | Kolba Erlenmeyera sz/sz Kolba stożkowa, szkło białe SIMAX, z szeroką szyjką 1000ml. Średnica kolby 131mm, średnica szyjki 50mm, wysokość 220mm | KAVALIER / / 1632417106940 | 1 szt. | 1 | 19
303 | Kolba Erlenmeyera sz/sz Kolba stożkowa, szkło białe SIMAX, z szeroką szyjką 2000ml. Średnica kolby 153mm, średnica szyjki 72mm, wysokość 280mm | Kolba Erlenmeyera sz/sz Kolba stożkowa, szkło białe SIMAX, z szeroką szyjką 2000ml. Średnica kolby 153mm, średnica szyjki 72mm, wysokość 280mm | KAVALIER / / 1632417106950 | 1 szt. | 1 | 78
304 | Kolba Erlenmeyera z gwintem i nakrętką Kolba stożkowa, szkło białe SIMAX, z gwintem i nakrętką polipropylenową. Pojemność 100ml, średnica kolby 64mm, wysokość 100mm, Gwint 25mm. Autoklawowalne w temperaturze 121°C | Kolba Erlenmeyera z gwintem i nakrętką Kolba stożkowa, szkło białe SIMAX, z gwintem i nakrętką polipropylenową. Pojemność 100ml, średnica kolby 64mm, wysokość 100mm, Gwint 25mm. Autoklawowalne w temperaturze 121°C | KAVALIER / / 1632426731100 | 1 szt. | 1 | 29
305 | Kolba Erlenmeyera z gwintem i nakrętką Kolba stożkowa, szkło białe SIMAX, z gwintem i nakrętką polipropylenową. Pojemność 250ml, średnica kolby 85mm, wysokość 140mm, Gwint 32mm. Autoklawowalne w temperaturze 121°C | Kolba Erlenmeyera z gwintem i nakrętką Kolba stożkowa, szkło białe SIMAX, z gwintem i nakrętką polipropylenową. Pojemność 250ml, średnica kolby 85mm, wysokość 140mm, Gwint 32mm. Autoklawowalne w temperaturze 121°C | KAVALIER / / 1632426731250 | 1 szt. | 1 | 49
306 | Kolba Erlenmeyera z gwintem i nakrętką Kolba stożkowa, szkło białe SIMAX, z gwintem i nakrętką polipropylenową. Pojemność 500ml, średnica kolby 105mm, wysokość 175mm, Gwint 32mm. Autoklawowalne w temperaturze 121°C | Kolba Erlenmeyera z gwintem i nakrętką Kolba stożkowa, szkło białe SIMAX, z gwintem i nakrętką polipropylenową. Pojemność 500ml, średnica kolby 105mm, wysokość 175mm, Gwint 32mm. Autoklawowalne w temperaturze 121°C | KAVALIER / / 1632426731500 | 1 szt. | 1 | 59
307 | Kolba Erlenmeyera z gwintem i nakrętką Kolba stożkowa, szkło białe SIMAX, z gwintem i nakrętką polipropylenową. Pojemność 1000ml, średnica kolby 131mm, wysokość 215mm, Gwint 32mm. Autoklawowalne w temperaturze 121°C | Kolba Erlenmeyera z gwintem i nakrętką Kolba stożkowa, szkło białe SIMAX, z gwintem i nakrętką polipropylenową. Pojemność 1000ml, średnica kolby 131mm, wysokość 215mm, Gwint 32mm. Autoklawowalne w temperaturze 121°C | KAVALIER / / 1632426731940 | 1 szt. | 1 | 70
308 | Butle szklane z niebieską nakrętką Butla, szkło białe DURAN z niebieską nakrętką plastikową do sterylizacji w temperaturze 140°C. Pojemność 10ml, średnica 36mm, wysokość 50mm, gwint GL 25 | Butle szklane z niebieską nakrętką Butla, szkło białe DURAN z niebieską nakrętką plastikową do sterylizacji w temperaturze 140°C. Pojemność 10ml, średnica 36mm, wysokość 50mm, gwint GL 25 | DURAN GROUP/ 218010851 | 1 szt. | 1 | 77
309 | Butle szklane z niebieską nakrętką Butla, szkło białe DURAN z niebieską nakrętką plastikową do sterylizacji w temperaturze 140°C. Pojemność 25ml, średnica 36mm, wysokość 74mm, gwint GL 25 | Butle szklane z niebieską nakrętką Butla, szkło białe DURAN z niebieską nakrętką plastikową do sterylizacji w temperaturze 140°C. Pojemność 25ml, średnica 36mm, wysokość 74mm, gwint GL 25 | DURAN GROUP/ 218011453 | 1 szt. | 1 | 38
310 | Butle szklane z niebieską nakrętką Butla, szkło białe DURAN z niebieską nakrętką plastikową do sterylizacji w temperaturze 140°C. Pojemność 50ml, średnica 46mm, wysokość 91mm, gwint GL 32 | Butle szklane z niebieską nakrętką Butla, szkło białe DURAN z niebieską nakrętką plastikową do sterylizacji w temperaturze 140°C. Pojemność 50ml, średnica 46mm, wysokość 91mm, gwint GL 32 | DURAN GROUP/ 218011753 | 1 szt. | 1 | 22
311 | Butle szklane z niebieską nakrętką Butla, szkło białe SIMAX z niebieską nakrętką plastikową do sterylizacji w temperaturze 140°C. Pojemność 100ml, średnica 56mm, wysokość 105mm, gwint GL 45 | Butle szklane z niebieską nakrętką Butla, szkło białe SIMAX z niebieską nakrętką plastikową do sterylizacji w temperaturze 140°C. Pojemność 100ml, średnica 56mm, wysokość 105mm, gwint GL 45 | KAVALIER / / 1632414321100 | 1 szt. | 1 | 15
312 | Butle szklane z niebieską nakrętką Butla, szkło białe SIMAX z niebieską nakrętką plastikową do sterylizacji w temperaturze 140°C. Pojemność 250ml, średnica 70mm, wysokość 143mm, gwint GL 45 | Butle szklane z niebieską nakrętką Butla, szkło białe SIMAX z niebieską nakrętką plastikową do sterylizacji w temperaturze 140°C. Pojemność 250ml, średnica 70mm, wysokość 143mm, gwint GL 45 | KAVALIER / / 1632414321250 | 1 szt. | 1 | 17
313 | Butle szklane z niebieską nakrętką Butla, szkło białe SIMAX z niebieską nakrętką plastikową do sterylizacji w temperaturze 140°C. Pojemność 500ml, średnica 86mm, wysokość 181mm, gwint GL 45 | Butle szklane z niebieską nakrętką Butla, szkło białe SIMAX z niebieską nakrętką plastikową do sterylizacji w temperaturze 140°C. Pojemność 500ml, średnica 86mm, wysokość 181mm, gwint GL 45 | KAVALIER / /1632414321500 | 1 szt. | 1 | 19.8
314 | Butle szklane z niebieską nakrętką Butla, szkło białe SIMAX z niebieską nakrętką plastikową do sterylizacji w temperaturze 140°C. Pojemność 1000ml, średnica 101mm, wysokość 230mm, gwint GL 45 | Butle szklane z niebieską nakrętką Butla, szkło białe SIMAX z niebieską nakrętką plastikową do sterylizacji w temperaturze 140°C. Pojemność 1000ml, średnica 101mm, wysokość 230mm, gwint GL 45 | KAVALIER / /1632414321940 | 1 szt. | 1 | 30
315 | Butle szklane z niebieską nakrętką Butla, szkło białe SIMAX z niebieską nakrętką plastikową do sterylizacji w temperaturze 140°C. Pojemność 2000ml, średnica 136mm, wysokość 265mm, gwint GL 45 | Butle szklane z niebieską nakrętką Butla, szkło białe SIMAX z niebieską nakrętką plastikową do sterylizacji w temperaturze 140°C. Pojemność 2000ml, średnica 136mm, wysokość 265mm, gwint GL 45 | KAVALIER / /1632414321950 | 1 szt. | 1 | 33
316 | Butle szklane z niebieską nakrętką Butla, szkło białe SIMAX z niebieską nakrętką plastikową do sterylizacji w temperaturze 140°C. Pojemność 5000ml, średnica 181mm, wysokość 336mm, gwint GL 45 | Butle szklane z niebieską nakrętką Butla, szkło białe SIMAX z niebieską nakrętką plastikową do sterylizacji w temperaturze 140°C. Pojemność 5000ml, średnica 181mm, wysokość 336mm, gwint GL 45 | KAVALIER / l /1632414321956 | 1 szt. | 1 | 240
317 | Butle szklane z niebieską nakrętką Butla, szkło białe SIMAX z niebieską nakrętką plastikową do sterylizacji w temperaturze 140°C. Pojemność 10000ml, średnica 227mm, wysokość 416mm, gwint GL 45 | Butle szklane z niebieską nakrętką Butla, szkło białe SIMAX z niebieską nakrętką plastikową do sterylizacji w temperaturze 140°C. Pojemność 10000ml, średnica 227mm, wysokość 416mm, gwint GL 45 | KAVALIER / /1632414321966 | 1 szt. | 1 | 550
318 | Butle szklane z niebieską nakrętką, szkło białe"EQUIMED" z niebieską nakrętką plastikową do sterylizacji w temperaturze 140°C. Pojemność 100ml, średnica 56mm, wysokość 100 mm, gwint GL 45 | Butle szklane z niebieską nakrętką, szkło białe"EQUIMED" z niebieską nakrętką plastikową do sterylizacji w temperaturze 140°C. Pojemność 100ml, średnica 56mm, wysokość 100 mm, gwint GL 45 | CITO-TEST / 4038-0100-02 | 1 szt. | 1 | 10
319 | Butle szklane z niebieską nakrętką, szkło białe"EQUIMED" z niebieską nakrętką plastikową do sterylizacji w temperaturze 140°C. Pojemność 250ml, średnica 70mm, wysokość 138 mm, gwint GL 45 | Butle szklane z niebieską nakrętką, szkło białe"EQUIMED" z niebieską nakrętką plastikową do sterylizacji w temperaturze 140°C. Pojemność 250ml, średnica 70mm, wysokość 138 mm, gwint GL 45 | CITO-TEST / 4038-0250-03 | 1 szt. | 1 | 14
320 | Butle szklane z niebieską nakrętką, szkło białe"EQUIMED" z niebieską nakrętką plastikową do sterylizacji w temperaturze 140°C. Pojemność 500ml, średnica 86mm, wysokość 176 mm, gwint GL 45 | Butle szklane z niebieską nakrętką, szkło białe"EQUIMED" z niebieską nakrętką plastikową do sterylizacji w temperaturze 140°C. Pojemność 500ml, średnica 86mm, wysokość 176 mm, gwint GL 45 | CITO-TEST / 4038-0500-03 | 1 szt. | 1 | 17
321 | Butle szklane z niebieską nakrętką, szkło białe"EQUIMED" z niebieską nakrętką plastikową do sterylizacji w temperaturze 140°C. Pojemność 1000ml, średnica 101mm, wysokość 225 mm, gwint GL 45 | Butle szklane z niebieską nakrętką, szkło białe"EQUIMED" z niebieską nakrętką plastikową do sterylizacji w temperaturze 140°C. Pojemność 1000ml, średnica 101mm, wysokość 225 mm, gwint GL 45 | CITO-TEST / 4038-1000-03 | 1 szt. | 1 | 24
322 | Butle szklane z niebieską nakrętką Butla, szkło oranżowe SIMAX z niebieską nakrętką plastikową do sterylizacji w temperaturze 140°C. Pojemność 100ml, średnica 56mm, wysokość 100mm, gwint GL 45 | Butle szklane z niebieską nakrętką Butla, szkło oranżowe SIMAX z niebieską nakrętką plastikową do sterylizacji w temperaturze 140°C. Pojemność 100ml, średnica 56mm, wysokość 100mm, gwint GL 45 | KAVALIER / / /1632414345100 | 1 szt. | 1 | 58
323 | Butle szklane z niebieską nakrętką Butla, szkło oranżowe SIMAX z niebieską nakrętką plastikową do sterylizacji w temperaturze 140°C. Pojemność 250ml, średnica 70mm, wysokość 138mm, gwint GL 45 | Butle szklane z niebieską nakrętką Butla, szkło oranżowe SIMAX z niebieską nakrętką plastikową do sterylizacji w temperaturze 140°C. Pojemność 250ml, średnica 70mm, wysokość 138mm, gwint GL 45 | KAVALIER ///1632414345250 | 1 szt. | 1 | 67
324 | Butle szklane z niebieską nakrętką Butla, szkło oranżowe SIMAX z niebieską nakrętką plastikową do sterylizacji w temperaturze 140°C. Pojemność 500ml, średnica 86mm, wysokość 176mm, gwint GL 45 | Butle szklane z niebieską nakrętką Butla, szkło oranżowe SIMAX z niebieską nakrętką plastikową do sterylizacji w temperaturze 140°C. Pojemność 500ml, średnica 86mm, wysokość 176mm, gwint GL 45 | KAVALIER / //1632414345500 | 1 szt. | 1 | 110
325 | Butle szklane z niebieską nakrętką Butla, szkło oranżowe SIMAX z niebieską nakrętką plastikową do sterylizacji w temperaturze 140°C. Pojemność 1000ml, średnica 101mm, wysokość 225mm, gwint GL 45 | Butle szklane z niebieską nakrętką Butla, szkło oranżowe SIMAX z niebieską nakrętką plastikową do sterylizacji w temperaturze 140°C. Pojemność 1000ml, średnica 101mm, wysokość 225mm, gwint GL 45 | KAVALIER / /1632414345940 | 1 szt. | 1 | 130
326 | Butle szklane z niebieską nakrętką Butla, szkło oranżowe SIMAX z niebieską nakrętką plastikową do sterylizacji w temperaturze 140°C. Pojemność 2000ml, średnica 136mm, wysokość 260mm, gwint GL 45 | Butle szklane z niebieską nakrętką Butla, szkło oranżowe SIMAX z niebieską nakrętką plastikową do sterylizacji w temperaturze 140°C. Pojemność 2000ml, średnica 136mm, wysokość 260mm, gwint GL 45 | KAVALIER / /1632414345950 | 1 szt. | 1 | 150
327 | Butle szklane z niebieską nakrętką Butla, szkło oranżowe SIMAX z niebieską nakrętką plastikową do sterylizacji w temperaturze 140°C. Pojemność 5000ml, średnica 186mm, wysokość 330mm, gwint GL 45 | Butle szklane z niebieską nakrętką Butla, szkło oranżowe SIMAX z niebieską nakrętką plastikową do sterylizacji w temperaturze 140°C. Pojemność 5000ml, średnica 186mm, wysokość 330mm, gwint GL 45 | KAVALIER / /1632414345956 | 1 szt. | 1 | 320
328 | Butle szklane z niebieską nakrętką, szkło białe DURAN, do sterylizacji w temperaturze 140 °C. Pojemność 250 ml, srednica 95mm, wysokość 105mm, gwint GL 80. Op. 10szt. | Butle szklane z niebieską nakrętką, szkło białe DURAN, do sterylizacji w temperaturze 140 °C. Pojemność 250 ml, srednica 95mm, wysokość 105mm, gwint GL 80. Op. 10szt. | DURAN / 21860365 | op. 10 szt. | 1 | 390
329 | Butle szklane z niebieską nakrętką, szkło białe DURAN, do sterylizacji w temperaturze 140 °C. Pojemność 500 ml, srednica 101mm, wysokość 148mm, gwint GL 80. Op. 10szt. | Butle szklane z niebieską nakrętką, szkło białe DURAN, do sterylizacji w temperaturze 140 °C. Pojemność 500 ml, srednica 101mm, wysokość 148mm, gwint GL 80. Op. 10szt. | DURAN / 1112627 | op. 10 szt. | 1 | 420
330 | Butle szklane z niebieską nakrętką, szkło białe DURAN, do sterylizacji w temperaturze 140 °C. Pojemność 1000 ml, srednica 101mm, wysokość 218mm, gwint GL 80. Op. 10szt. | Butle szklane z niebieską nakrętką, szkło białe DURAN, do sterylizacji w temperaturze 140 °C. Pojemność 1000 ml, srednica 101mm, wysokość 218mm, gwint GL 80. Op. 10szt. | DURAN / 1112713 | op. 10 szt. | 1 | 480
331 | Butle szklane z niebieską nakrętką, szkło białe DURAN, do sterylizacji w temperaturze 140 °C. Pojemność 2000 ml, srednica 136mm, wysokość 248mm, gwint GL 80. Op. 10szt. | Butle szklane z niebieską nakrętką, szkło białe DURAN, do sterylizacji w temperaturze 140 °C. Pojemność 2000 ml, srednica 136mm, wysokość 248mm, gwint GL 80. Op. 10szt. | DURAN / /1112715 | op. 10 szt. | 1 | 700
332 | Butle szklane z czerwoną nakrętką Butla, szkło białe SIMAX z czerwoną nakrętką plastikową do sterylizacji w temperaturze do 180°C. Pojemność 100ml, średnica 56mm, wysokość 100mm, gwint GL 45 | Butle szklane z czerwoną nakrętką Butla, szkło białe SIMAX z czerwoną nakrętką plastikową do sterylizacji w temperaturze do 180°C. Pojemność 100ml, średnica 56mm, wysokość 100mm, gwint GL 45 | KAVALIER / / /1632414321101 | 1 szt. | 1 | 41
333 | Butle szklane z czerwoną nakrętką Butla, szkło białe SIMAX z czerwoną nakrętką plastikową do sterylizacji w temperaturze do 180°C. Pojemność 250ml, średnica 70mm, wysokość 138mm, gwint GL 45 | Butle szklane z czerwoną nakrętką Butla, szkło białe SIMAX z czerwoną nakrętką plastikową do sterylizacji w temperaturze do 180°C. Pojemność 250ml, średnica 70mm, wysokość 138mm, gwint GL 45 | KAVALIER / /1632414321251 | 1 szt. | 1 | 42
334 | Butle szklane z czerwoną nakrętką Butla, szkło białe SIMAX z czerwoną nakrętką plastikową do sterylizacji w temperaturze do 180°C. Pojemność 500ml, średnica 86mm, wysokość 176mm, gwint GL 45 | Butle szklane z czerwoną nakrętką Butla, szkło białe SIMAX z czerwoną nakrętką plastikową do sterylizacji w temperaturze do 180°C. Pojemność 500ml, średnica 86mm, wysokość 176mm, gwint GL 45 | KAVALIER / /1632414321501 | 1 szt. | 1 | 44
335 | Butle szklane z czerwoną nakrętką Butla, szkło białe SIMAX z czerwoną nakrętką plastikową do sterylizacji w temperaturze do 180°C. Pojemność 1000ml, średnica 101mm, wysokość 225mm, gwint GL 45 | Butle szklane z czerwoną nakrętką Butla, szkło białe SIMAX z czerwoną nakrętką plastikową do sterylizacji w temperaturze do 180°C. Pojemność 1000ml, średnica 101mm, wysokość 225mm, gwint GL 45 | KAVALIER / /1632414321941 | 1 szt. | 1 | 51
336 | Butle szklane z czerwoną nakrętką Butla, szkło białe SIMAX z czerwoną nakrętką plastikową do sterylizacji w temperaturze do 180°C. Pojemność 2000ml, średnica 136mm, wysokość 260mm, gwint GL 45 | Butle szklane z czerwoną nakrętką Butla, szkło białe SIMAX z czerwoną nakrętką plastikową do sterylizacji w temperaturze do 180°C. Pojemność 2000ml, średnica 136mm, wysokość 260mm, gwint GL 45 | KAVALIER //1632414321951 | 1 szt. | 1 | 54
337 | Butle szklane z czerwoną nakrętką Butla, szkło białe SIMAX z czerwoną nakrętką plastikową do sterylizacji w temperaturze do 180°C. Pojemność 5000ml, średnica 186mm, wysokość 330mm, gwint GL 45 | Butle szklane z czerwoną nakrętką Butla, szkło białe SIMAX z czerwoną nakrętką plastikową do sterylizacji w temperaturze do 180°C. Pojemność 5000ml, średnica 186mm, wysokość 330mm, gwint GL 45 | KAVALIER / /1632414321957 | 1 szt. | 1 | 166
338 | Butle szklane z czerwoną nakrętką Butla, szkło białe SIMAX z czerwoną nakrętką plastikową do sterylizacji w temperaturze do 180°C. Pojemność 10000ml, średnica 234mm, wysokość 410mm, gwint GL 45 | Butle szklane z czerwoną nakrętką Butla, szkło białe SIMAX z czerwoną nakrętką plastikową do sterylizacji w temperaturze do 180°C. Pojemność 10000ml, średnica 234mm, wysokość 410mm, gwint GL 45 | KAVALIER / /1632414321967 | 1 szt. | 1 | 560
339 | Butla graniasta, szkło białe DURAN z czerwoną nakrętką plastikową do sterylizacji w temperaturze do 180°C. Pojemność 100ml, średnica 50mm, wysokość 109mm, gwint GL 32. Op. 10szt. | Butla graniasta, szkło białe DURAN z czerwoną nakrętką plastikową do sterylizacji w temperaturze do 180°C. Pojemność 100ml, średnica 50mm, wysokość 109mm, gwint GL 32. Op. 10szt. | Duran / 21820245+292401905 + 292441909 | op. 10 szt. | 1 | 595
340 | Butla graniasta, szkło białe DURAN z czerwoną nakrętką plastikową do sterylizacji w temperaturze do 180°C. Pojemność 250ml, średnica 64mm, wysokość 143mm, gwint GL 45. Op. 10szt. | Butla graniasta, szkło białe DURAN z czerwoną nakrętką plastikową do sterylizacji w temperaturze do 180°C. Pojemność 250ml, średnica 64mm, wysokość 143mm, gwint GL 45. Op. 10szt. | Duran / 21820365 + 2924028+2924428 | op. 10 szt. | 1 | 630
341 | Butla graniasta, szkło białe DURAN z czerwoną nakrętką plastikową do sterylizacji w temperaturze do 180°C. Pojemność 500ml, średnica 78mm, wysokość 181mm, gwint GL 45. Op. 10szt. | Butla graniasta, szkło białe DURAN z czerwoną nakrętką plastikową do sterylizacji w temperaturze do 180°C. Pojemność 500ml, średnica 78mm, wysokość 181mm, gwint GL 45. Op. 10szt. | Duran / 21820445 + 2924028+2924428 | op. 10 szt. | 1 | 680
342 | Butla szklana z czerwoną nakrętką, szkło białe. Pojemność 5000ml, średnica 180mm, wysokość 260mm, nakrętka 170mm | Butla szklana z czerwoną nakrętką, szkło białe. Pojemność 5000ml, średnica 180mm, wysokość 260mm, nakrętka 170mm | Tadar / / 5907558782127 | 1 szt. | 1 | 75
343 | Butla szklana z czerwoną nakrętką, szkło białe. Pojemność 8000ml, średnica 180mm, wysokość 320mm, średnica wylewu 143mm. | Butla szklana z czerwoną nakrętką, szkło białe. Pojemność 8000ml, średnica 180mm, wysokość 320mm, średnica wylewu 143mm. | Tadar / / 5907558780048 | 1 szt. | 1 | 124
344 | Butla szklana z czerwoną nakrętką, szkło białe. Pojemność 120000ml, średnica 210mm, wysokość 350mm, średnica wylewu 145mm | Butla szklana z czerwoną nakrętką, szkło białe. Pojemność 120000ml, średnica 210mm, wysokość 350mm, średnica wylewu 145mm | Tadar / 5907558780062 | 1 szt. | 1 | 201
345 | Butla graniasta, szkło białe DURAN z czerwoną nakrętką plastikową do sterylizacji w temperaturze do 180°C. Pojemność 1000ml, średnica 94mm, wysokość 222mm, gwint GL 45. Op. 10szt. | Butla graniasta, szkło białe DURAN z czerwoną nakrętką plastikową do sterylizacji w temperaturze do 180°C. Pojemność 1000ml, średnica 94mm, wysokość 222mm, gwint GL 45. Op. 10szt. | Duran / 21820545 + 2924028+2724428 | op. 10 szt. | 1 | 720
346 | Butelka szklana z pipetką szklaną, balonik gumowy, kołnierz srebrny. Poj. 10ml ( 23x55mm), gwint 18/400mm z oznaczeniem pojemności na dnie butelki. Butelki w kolorach szkła: białego, brązowego, zielonego, niebieskiego. | Butelka szklana z pipetką szklaną, balonik gumowy, kołnierz srebrny. Poj. 10ml ( 23x55mm), gwint 18/400mm z oznaczeniem pojemności na dnie butelki. Butelki w kolorach szkła: białego, brązowego, zielonego, niebieskiego. | Puro Cosmetiks / / B/10/SZ/00/PI – bezbarwna; B/10/SZ/BR/PI brązowa; B/10/SZ/ZIE/PI zielona; B/10/SZ/NIE/PI niebieska | 1 szt. | 1 | 6.2
347 | Butelka szklana z pipetką szklaną, balonik gumowy, kołnierz srebrny. Poj. 30ml ( 32x75mm), gwint 18/400mm z oznaczeniem pojemności na dnie butelki. Butelki w kolorach szkła: białego, brązowego, zielonego, niebieskiego. | Butelka szklana z pipetką szklaną, balonik gumowy, kołnierz srebrny. Poj. 30ml ( 32x75mm), gwint 18/400mm z oznaczeniem pojemności na dnie butelki. Butelki w kolorach szkła: białego, brązowego, zielonego, niebieskiego. | Puro Cosmetiks / / B/30/SZ/00/PI – bezbarwna; B/30/SZ/BR/PI brązowa; B/30/SZ/ZIE/PI zielona; B/30/SZ/NIE/PI niebieska | 1 szt. | 1 | 8
348 | Butelka szklana z pipetką szklaną, balonik gumowy, kołnierz srebrny. Poj. 50ml ( 35x90mm), gwint 18/400mm z oznaczeniem pojemności na dnie butelki. Butelki w kolorach szkła: białego, brązowego, zielonego, niebieskiego. | Butelka szklana z pipetką szklaną, balonik gumowy, kołnierz srebrny. Poj. 50ml ( 35x90mm), gwint 18/400mm z oznaczeniem pojemności na dnie butelki. Butelki w kolorach szkła: białego, brązowego, zielonego, niebieskiego. | Puro Cosmetiks / / B/50/SZ/00/PI – bezbarwna; B/50/SZ/BR/PI brązowa; B/50/SZ/ZIE/PI zielona; B/50/SZ/NIE/PI niebieska | 1 szt. | 1 | 9.4
349 | Butelka szklana z pipetką szklaną, balonik gumowy, kołnierz srebrny. Poj. 100ml ( 42x110mm), gwint 18/400mm z oznaczeniem pojemności na dnie butelki. Butelki w kolorach szkła: białego, brązowego, zielonego, niebieskiego. | Butelka szklana z pipetką szklaną, balonik gumowy, kołnierz srebrny. Poj. 100ml ( 42x110mm), gwint 18/400mm z oznaczeniem pojemności na dnie butelki. Butelki w kolorach szkła: białego, brązowego, zielonego, niebieskiego. | Puro Cosmetiks / / B/100/SZ/00/PI – bezbarwna; B/100/SZ/BR/PI brązowa; B/100/SZ/ZIE/PI zielona; B/100/SZ/NIE/PI niebieska | 1 szt. | 1 | 10
350 | Butelka szklana z kroplomierzem. Butelka szklana z zakrętką i pierścieniem gwarancyjnym oraz kroplomierzem. Poj. 10ml (23x55mm), gwint 18/400mm. Kapilara kroplomierza umieszczona na skraju okręgu. Dostępne w kolorach: białym, zielonym, brązowym, niebieskim. | Butelka szklana z kroplomierzem. Butelka szklana z zakrętką i pierścieniem gwarancyjnym oraz kroplomierzem. Poj. 10ml (23x55mm), gwint 18/400mm. Kapilara kroplomierza umieszczona na skraju okręgu. Dostępne w kolorach: białym, zielonym, brązowym, niebieskim. | Puro Cosmetiks / / B/10/SZ/00/KRO – bezbarwna; B/10/SZ/BR/KRO brązowa; B/10/SZ/ZIE/KRO zielona; B/10/SZ/NIE/KRO niebieska | 1 szt. | 1 | 5.85
351 | Butelka szklana z kroplomierzem. Butelka szklana z zakrętką i pierścieniem gwarancyjnym oraz kroplomierzem. Poj. 20ml (25x70mm), gwint 18/400mm. Kapilara kroplomierza umieszczona na skraju okręgu. Dostępne w kolorach: białym, zielonym, brązowym, niebieskim. | Butelka szklana z kroplomierzem. Butelka szklana z zakrętką i pierścieniem gwarancyjnym oraz kroplomierzem. Poj. 20ml (25x70mm), gwint 18/400mm. Kapilara kroplomierza umieszczona na skraju okręgu. Dostępne w kolorach: białym, zielonym, brązowym, niebieskim. | Puro Cosmetiks / / B/20/SZ/00/KRO – bezbarwna; B/20/SZ/BR/KRO brązowa; B/20/SZ/ZIE/KRO zielona; B/20/SZ/NIE/KRO niebieska | 1 szt. | 1 | 5.85
352 | Butelka szklana z kroplomierzem. Butelka szklana z zakrętką i pierścieniem gwarancyjnym oraz kroplomierzem. Poj. 30ml (32x75mm), gwint 18/400mm. Kapilara kroplomierza umieszczona na skraju okręgu. Dostępne w kolorach: białym, zielonym, brązowym, niebieskim. | Butelka szklana z kroplomierzem. Butelka szklana z zakrętką i pierścieniem gwarancyjnym oraz kroplomierzem. Poj. 30ml (32x75mm), gwint 18/400mm. Kapilara kroplomierza umieszczona na skraju okręgu. Dostępne w kolorach: białym, zielonym, brązowym, niebieskim. | Puro Cosmetiks / / B/30/SZ/00/KRO – bezbarwna; B/30/SZ/BR/KRO brązowa; B/30/SZ/ZIE/KRO zielona; B/30/SZ/NIE/KRO niebieska | 1 szt. | 1 | 4.8
353 | Butelka szklana z kroplomierzem. Butelka szklana z zakrętką i pierścieniem gwarancyjnym oraz kroplomierzem. Poj. 50ml (35x90mm), gwint 18/400mm. Kapilara kroplomierza umieszczona na skraju okręgu. Dostępne w kolorach: białym, zielonym, brązowym, niebieskim. | Butelka szklana z kroplomierzem. Butelka szklana z zakrętką i pierścieniem gwarancyjnym oraz kroplomierzem. Poj. 50ml (35x90mm), gwint 18/400mm. Kapilara kroplomierza umieszczona na skraju okręgu. Dostępne w kolorach: białym, zielonym, brązowym, niebieskim. | Puro Cosmetiks / / B/50/SZ/00/KRO – bezbarwna; B/50/SZ/BR/KRO brązowa; B/50/SZ/ZIE/KRO zielona; B/50/SZ/NIE/KRO niebieska | 1 szt. | 1 | 6.8
354 | Butelka szklana z kroplomierzem. Butelka szklana z zakrętką i pierścieniem gwarancyjnym oraz kroplomierzem. Poj. 100ml (42x110mm), gwint 18/400mm. Kapilara kroplomierza umieszczona na skraju okręgu. Dostępne w kolorach: białym, zielonym, brązowym, niebieskim. | Butelka szklana z kroplomierzem. Butelka szklana z zakrętką i pierścieniem gwarancyjnym oraz kroplomierzem. Poj. 100ml (42x110mm), gwint 18/400mm. Kapilara kroplomierza umieszczona na skraju okręgu. Dostępne w kolorach: białym, zielonym, brązowym, niebieskim. | Puro Cosmetiks / / B/100/SZ/00/KRO – bezbarwna; B/100/SZ/BR/KRO brązowa; B/100/SZ/ZIE/KRO zielona; B/100/SZ/NIE/KRO niebieska | 1 szt. | 1 | 7.8
355 | Butelka apteczna bursztynowa 10ml, fi18 (op. 232szt.) (bez nakrętki lub zakraplacza) | Butelka apteczna bursztynowa 10ml, fi18 (op. 232szt.) (bez nakrętki lub zakraplacza) | KOZAK Producent nie stosuje numerów kat. | op.232szt. | 1 | 260
356 | Butelka apteczna bursztynowa 15ml, fi18 (op. 208szt.) (bez nakrętki lub zakraplacza) | Butelka apteczna bursztynowa 15ml, fi18 (op. 208szt.) (bez nakrętki lub zakraplacza) | KOZAK Producent nie stosuje numerów kat. | op.208szt. | 1 | 255
357 | Butelka apteczna bursztynowa 40ml, fi22 (op. 99 szt.) (bez nakrętki lub zakraplacza) | Butelka apteczna bursztynowa 40ml, fi22 (op. 99 szt.) (bez nakrętki lub zakraplacza) | KOZAK Producent nie stosuje numerów kat. | op.99 szt. | 1 | 160
358 | Butelka apteczna bursztynowa 65ml, fi22 (op. 99szt.) (bez nakrętki lub zakraplacza) | Butelka apteczna bursztynowa 65ml, fi22 (op. 99szt.) (bez nakrętki lub zakraplacza) | KOZAK Producent nie stosuje numerów kat. | op.99 szt. | 1 | 200
359 | Butelka apteczna bursztynowa 100ml, fi28 (op.72szt.) (bez nakrętki lub zakraplacza) | Butelka apteczna bursztynowa 100ml, fi28 (op.72szt.) (bez nakrętki lub zakraplacza) | KOZAK Producent nie stosuje numerów kat. | op.72 szt. | 1 | 145
360 | Butelka apteczna bursztynowa 150ml, fi28 (op.20szt.) (bez nakrętki lub zakraplacza) | Butelka apteczna bursztynowa 150ml, fi28 (op.20szt.) (bez nakrętki lub zakraplacza) | KOZAK Producent nie stosuje numerów kat. | op.20 szt. | 1 | 52
361 | Nakrętka biała do butelek aptecznych fi 18 (op. 100szt.) | Nakrętka biała do butelek aptecznych fi 18 (op. 100szt.) | KOZAK Producent nie stosuje numerów kat. | op. 100szt. | 1 | 32
362 | Nakrętka biała do butelek aptecznych fi 22 (op. 100szt.) | Nakrętka biała do butelek aptecznych fi 22 (op. 100szt.) | KOZAK Producent nie stosuje numerów kat. | op. 100szt. | 1 | 42
363 | Nakrętka biała do butelek aptecznych fi 28 (op. 100szt.) | Nakrętka biała do butelek aptecznych fi 28 (op. 100szt.) | KOZAK Producent nie stosuje numerów kat. | op. 100szt. | 1 | 60
364 | Nakrętka zakrapacz do butelek aptecznych fi 18 (op. 100szt.) | Nakrętka zakrapacz do butelek aptecznych fi 18 (op. 100szt.) | KOZAK Producent nie stosuje numerów kat. | op. 100szt. | 1 | 80
365 | Krystalizator szklany bez wylewu Krystalizator bez wylewu, szkło białe SIMAX. Pojemność 15ml, średnica 40mm, wysokość 25mm. | Krystalizator szklany bez wylewu Krystalizator bez wylewu, szkło białe SIMAX. Pojemność 15ml, średnica 40mm, wysokość 25mm. | KAVALIER/ / /1632411624040 | 1 szt. | 1 | 19
366 | Krystalizator szklany bez wylewu Krystalizator bez wylewu, szkło białe SIMAX. Pojemność 20ml, średnica 50mm, wysokość 30mm. | Krystalizator szklany bez wylewu Krystalizator bez wylewu, szkło białe SIMAX. Pojemność 20ml, średnica 50mm, wysokość 30mm. | KAVALIER/ /1632411624050 | 1 szt. | 1 | 21
367 | Krystalizator szklany bez wylewu Krystalizator bez wylewu, szkło białe SIMAX. Pojemność 40ml, średnica 60mm, wysokość 35mm. | Krystalizator szklany bez wylewu Krystalizator bez wylewu, szkło białe SIMAX. Pojemność 40ml, średnica 60mm, wysokość 35mm. | KAVALIER/ /1632411624060 | 1 szt. | 1 | 34
368 | Krystalizator szklany bez wylewu Krystalizator bez wylewu, szkło białe SIMAX. Pojemność 90ml, średnica 80mm, wysokość 45mm. | Krystalizator szklany bez wylewu Krystalizator bez wylewu, szkło białe SIMAX. Pojemność 90ml, średnica 80mm, wysokość 45mm. | KAVALIER/ /1632411624080 | 1 szt. | 1 | 34
369 | Krystalizator szklany bez wylewu Krystalizator bez wylewu, szkło białe SIMAX. Pojemność 380ml, średnica 115mm, wysokość 65mm. | Krystalizator szklany bez wylewu Krystalizator bez wylewu, szkło białe SIMAX. Pojemność 380ml, średnica 115mm, wysokość 65mm. | KAVALIER/ /1632411624115 | 1 szt. | 1 | 55
370 | Krystalizator szklany bez wylewu Krystalizator bez wylewu, szkło białe SIMAX. Pojemność 650ml, średnica 140mm, wysokość 75mm. | Krystalizator szklany bez wylewu Krystalizator bez wylewu, szkło białe SIMAX. Pojemność 650ml, średnica 140mm, wysokość 75mm. | KAVALIER/ /1632411624140 | 1 szt. | 1 | 72
371 | Krystalizator szklany bez wylewu Krystalizator bez wylewu, szkło białe SIMAX. Pojemność 1600ml, średnica 190mm, wysokość 90mm. | Krystalizator szklany bez wylewu Krystalizator bez wylewu, szkło białe SIMAX. Pojemność 1600ml, średnica 190mm, wysokość 90mm. | KAVALIER / /1632411624190 | 1 szt. | 1 | 92
372 | Krystalizator szklany bez wylewu Krystalizator bez wylewu, szkło białe SIMAX. Pojemność 2700ml, średnica 230mm, wysokość 100mm. | Krystalizator szklany bez wylewu Krystalizator bez wylewu, szkło białe SIMAX. Pojemność 2700ml, średnica 230mm, wysokość 100mm. | KAVALIER/ /1632411624230 | 1 szt. | 1 | 112
373 | Krystalizator szklany z wylewem Krystalizator z wylewem, szkło białe SIMAX. Pojemność 15ml, średnica 40mm, wysokość 25mm. | Krystalizator szklany z wylewem Krystalizator z wylewem, szkło białe SIMAX. Pojemność 15ml, średnica 40mm, wysokość 25mm. | KAVALIER / / /1632411625040 | 1 szt. | 1 | 39
374 | Krystalizator szklany z wylewem Krystalizator z wylewem, szkło białe SIMAX. Pojemność 20ml, średnica 50mm, wysokość 30mm. | Krystalizator szklany z wylewem Krystalizator z wylewem, szkło białe SIMAX. Pojemność 20ml, średnica 50mm, wysokość 30mm. | KAVALIER / / /1632411625050 | 1 szt. | 1 | 40
375 | Krystalizator szklany z wylewem Krystalizator z wylewem, szkło białe SIMAX. Pojemność 40ml, średnica 60mm, wysokość 35mm. | Krystalizator szklany z wylewem Krystalizator z wylewem, szkło białe SIMAX. Pojemność 40ml, średnica 60mm, wysokość 35mm. | KAVALIER / / /1632411625060 | 1 szt. | 1 | 40
376 | Krystalizator szklany z wylewem Krystalizator z wylewem, szkło białe SIMAX. Pojemność 90ml, średnica 80mm, wysokość 45mm. | Krystalizator szklany z wylewem Krystalizator z wylewem, szkło białe SIMAX. Pojemność 90ml, średnica 80mm, wysokość 45mm. | KAVALIER / / /1632411625080 | 1 szt. | 1 | 70
377 | Krystalizator szklany z wylewem Krystalizator z wylewem, szkło białe SIMAX. Pojemność 380ml, średnica 115mm, wysokość 65mm. | Krystalizator szklany z wylewem Krystalizator z wylewem, szkło białe SIMAX. Pojemność 380ml, średnica 115mm, wysokość 65mm. | KAVALIER / / /1632411625115 | 1 szt. | 1 | 80
378 | Krystalizator szklany z wylewem Krystalizator z wylewem, szkło białe SIMAX. Pojemność 650ml, średnica 140mm, wysokość 75mm. | Krystalizator szklany z wylewem Krystalizator z wylewem, szkło białe SIMAX. Pojemność 650ml, średnica 140mm, wysokość 75mm. | KAVALIER / / /1632411625140 | 1 szt. | 1 | 86
379 | Krystalizator szklany z wylewem Krystalizator z wylewem, szkło białe SIMAX. Pojemność 1600ml, średnica 190mm, wysokość 90mm. | Krystalizator szklany z wylewem Krystalizator z wylewem, szkło białe SIMAX. Pojemność 1600ml, średnica 190mm, wysokość 90mm. | KAVALIER / / /1632411625190 | 1 szt. | 1 | 100
380 | Krystalizator szklany z wylewem Krystalizator z wylewem, szkło białe SIMAX. Pojemność 2700ml, średnica 230mm, wysokość 100mm. | Krystalizator szklany z wylewem Krystalizator z wylewem, szkło białe SIMAX. Pojemność 2700ml, średnica 230mm, wysokość 100mm. | KAVALIER / / /1632411625230 | 1 szt. | 1 | 114
381 | Lejek szklany zwykły Lejek laboratoryjny, szkło białe SIMAX, Średnica lejka 35mm, średnica nóżki 6mm, wysokość nóżki 35mm. | Lejek szklany zwykły Lejek laboratoryjny, szkło białe SIMAX, Średnica lejka 35mm, średnica nóżki 6mm, wysokość nóżki 35mm. | KAVALIER / / 1632413001035 | 1 szt. | 1 | 5.4
382 | Lejek szklany zwykły Lejek laboratoryjny, szkło białe SIMAX, Średnica lejka 45mm, średnica nóżki 6mm, wysokość nóżki 45mm | Lejek szklany zwykły Lejek laboratoryjny, szkło białe SIMAX, Średnica lejka 45mm, średnica nóżki 6mm, wysokość nóżki 45mm | KAVALIER / /1632413001045 | 1 szt. | 1 | 7.4
383 | Lejek szklany zwykły Lejek laboratoryjny, szkło białe SIMAX, Średnica lejka 55mm, średnica nóżki 8mm, wysokość nóżki 55mm | Lejek szklany zwykły Lejek laboratoryjny, szkło białe SIMAX, Średnica lejka 55mm, średnica nóżki 8mm, wysokość nóżki 55mm | KAVALIER / 1632413001055 | 1 szt. | 1 | 8.2
384 | Lejek szklany zwykły Lejek laboratoryjny, szkło białe SIMAX, Średnica lejka 75mm, średnica nóżki 8mm, wysokość nóżki 75mm | Lejek szklany zwykły Lejek laboratoryjny, szkło białe SIMAX, Średnica lejka 75mm, średnica nóżki 8mm, wysokość nóżki 75mm | KAVALIER / 1632413001075 | 1 szt. | 1 | 10.6
385 | Lejek szklany zwykły Lejek laboratoryjny, szkło białe SIMAX, Średnica lejka 100mm, średnica nóżki 10mm, wysokość nóżki 100mm | Lejek szklany zwykły Lejek laboratoryjny, szkło białe SIMAX, Średnica lejka 100mm, średnica nóżki 10mm, wysokość nóżki 100mm | KAVALIER / /1632413001100 | 1 szt. | 1 | 16
386 | Lejek szklany zwykły Lejek laboratoryjny, szkło białe SIMAX, Średnica lejka 125mm, średnica nóżki 16mm, wysokość nóżki 125mm | Lejek szklany zwykły Lejek laboratoryjny, szkło białe SIMAX, Średnica lejka 125mm, średnica nóżki 16mm, wysokość nóżki 125mm | KAVALIER / /1632413001125 | 1 szt. | 1 | 23
387 | Lejek szklany zwykły Lejek laboratoryjny, szkło białe SIMAX, Średnica lejka 150mm, średnica nóżki 16mm, wysokość nóżki 150mm | Lejek szklany zwykły Lejek laboratoryjny, szkło białe SIMAX, Średnica lejka 150mm, średnica nóżki 16mm, wysokość nóżki 150mm | KAVALIER / 1632413001150 | 1 szt. | 1 | 41
388 | Lejek szklany zwykły Lejek laboratoryjny, szkło białe SIMAX, Średnica lejka 200mm, średnica nóżki 24mm, wysokość nóżki 150mm | Lejek szklany zwykły Lejek laboratoryjny, szkło białe SIMAX, Średnica lejka 200mm, średnica nóżki 24mm, wysokość nóżki 150mm | KAVALIER / /1632413001200 | 1 szt. | 1 | 154
389 | Lejek szklany zwykły Lejek laboratoryjny, szkło białe SIMAX, Średnica lejka 250mm, średnica nóżki 30mm, wysokość nóżki 175mm | Lejek szklany zwykły Lejek laboratoryjny, szkło białe SIMAX, Średnica lejka 250mm, średnica nóżki 30mm, wysokość nóżki 175mm | KAVALIER / / 1632413001250 | 1 szt. | 1 | 177
390 | Lejek szklany zwykły Lejek laboratoryjny, szkło białe SIMAX, Średnica lejka 300mm, średnica nóżki 34mm, wysokość nóżki 175mm | Lejek szklany zwykły Lejek laboratoryjny, szkło białe SIMAX, Średnica lejka 300mm, średnica nóżki 34mm, wysokość nóżki 175mm | KAVALIER / // 1632413001300 | 1 szt. | 1 | 280
391 | Lejek szklany, szkło białe SIMAX, srednica lejka 50mm, średnica nóżki 20mm, wysokość lejka 50mm | Lejek szklany, szkło białe SIMAX, srednica lejka 50mm, średnica nóżki 20mm, wysokość lejka 50mm | KAVALIER / 1632413103050 | 1 szt. | 1 | 56
392 | Lejek szklany, szkło białe SIMAX, srednica lejka 100mm, średnica nóżki 25mm, wysokość lejka 95mm | Lejek szklany, szkło białe SIMAX, srednica lejka 100mm, średnica nóżki 25mm, wysokość lejka 95mm | KAVALIER / 1632413103100 | 1 szt. | 1 | 71
393 | Cylinder miarowy kl. A Cylinder miarowy szkło białe DURAN, klasy A, z niebieską podziałką, z wylewem, ze sześciokątną podstawą , z certyfikatem serii. Pojemność 5ml, wysokość 115mm, działka elementarna 0,1ml, dokładność +/- 0,05ml. | Cylinder miarowy kl. A Cylinder miarowy szkło białe DURAN, klasy A, z niebieską podziałką, z wylewem, ze sześciokątną podstawą , z certyfikatem serii. Pojemność 5ml, wysokość 115mm, działka elementarna 0,1ml, dokładność +/- 0,05ml. | HIRSCHMANN //2240154 | 1 szt. | 1 | 25.4
394 | Cylinder miarowy kl. A Cylinder miarowy szkło białe DURAN, klasy A, z niebieską podziałką, z wylewem, ze sześciokątną podstawą , z certyfikatem serii. Pojemność 10ml, wysokość 140mm, działka elementarna 0,2ml, dokładność +/- 0,10ml. | Cylinder miarowy kl. A Cylinder miarowy szkło białe DURAN, klasy A, z niebieską podziałką, z wylewem, ze sześciokątną podstawą , z certyfikatem serii. Pojemność 10ml, wysokość 140mm, działka elementarna 0,2ml, dokładność +/- 0,10ml. | HIRSCHMANN / /2240160 | 1 szt. | 1 | 36
395 | Cylinder miarowy kl. A Cylinder miarowy szkło białe DURAN, klasy A, z niebieską podziałką, z wylewem, ze sześciokątną podstawą , z certyfikatem serii. Pojemność 25ml, wysokość 170mm, działka elementarna 0,5ml, dokładność +/- 0,25ml. | Cylinder miarowy kl. A Cylinder miarowy szkło białe DURAN, klasy A, z niebieską podziałką, z wylewem, ze sześciokątną podstawą , z certyfikatem serii. Pojemność 25ml, wysokość 170mm, działka elementarna 0,5ml, dokładność +/- 0,25ml. | HIRSCHMANN / /2240170 | 1 szt. | 1 | 36
396 | Cylinder miarowy kl. A Cylinder miarowy szkło białe DURAN, klasy A, z niebieską podziałką, z wylewem, ze sześciokątną podstawą , z certyfikatem serii. Pojemność 50ml, wysokość 200mm, działka elementarna 1,0ml, dokładność +/- 0,50ml. | Cylinder miarowy kl. A Cylinder miarowy szkło białe DURAN, klasy A, z niebieską podziałką, z wylewem, ze sześciokątną podstawą , z certyfikatem serii. Pojemność 50ml, wysokość 200mm, działka elementarna 1,0ml, dokładność +/- 0,50ml. | HIRSCHMANN / /2240175 | 1 szt. | 1 | 38
397 | Cylinder miarowy kl. A Cylinder miarowy szkło białe DURAN, klasy A, z niebieską podziałką, z wylewem, ze sześciokątną podstawą , z certyfikatem serii. Pojemność 100ml, , wysokość 260mm, działka elementarna 1,0ml, dokładność +/- 0,50ml. | Cylinder miarowy kl. A Cylinder miarowy szkło białe DURAN, klasy A, z niebieską podziałką, z wylewem, ze sześciokątną podstawą , z certyfikatem serii. Pojemność 100ml, , wysokość 260mm, działka elementarna 1,0ml, dokładność +/- 0,50ml. | HIRSCHMANN / /2240180 | 1 szt. | 1 | 43
398 | Cylinder miarowy kl. A Cylinder miarowy szkło białe DURAN, klasy A, z niebieską podziałką, z wylewem, ze sześciokątną podstawą , z certyfikatem serii. Pojemność 250ml, wysokość 335mm, działka elementarna 2,0ml, dokładność +/- 1,00ml. | Cylinder miarowy kl. A Cylinder miarowy szkło białe DURAN, klasy A, z niebieską podziałką, z wylewem, ze sześciokątną podstawą , z certyfikatem serii. Pojemność 250ml, wysokość 335mm, działka elementarna 2,0ml, dokładność +/- 1,00ml. | HIRSCHMANN / /2240186 | 1 szt. | 1 | 72
399 | Cylinder miarowy kl. A Cylinder miarowy szkło białe DURAN, klasy A, z niebieską podziałką, z wylewem, ze sześciokątną podstawą , z certyfikatem serii. Pojemność 500ml, wysokość 390mm, działka elementarna 5,0ml, dokładność +/- 2,50ml. | Cylinder miarowy kl. A Cylinder miarowy szkło białe DURAN, klasy A, z niebieską podziałką, z wylewem, ze sześciokątną podstawą , z certyfikatem serii. Pojemność 500ml, wysokość 390mm, działka elementarna 5,0ml, dokładność +/- 2,50ml. | HIRSCHMANN / /2240190 | 1 szt. | 1 | 103
400 | Cylinder miarowy kl. A Cylinder miarowy szkło białe DURAN, klasy A, z niebieską podziałką, z wylewem, ze sześciokątną podstawą , z certyfikatem serii. Pojemność 1000ml, wysokość 470mm, działka elementarna 10,0ml, dokładność +/- 5,00ml. | Cylinder miarowy kl. A Cylinder miarowy szkło białe DURAN, klasy A, z niebieską podziałką, z wylewem, ze sześciokątną podstawą , z certyfikatem serii. Pojemność 1000ml, wysokość 470mm, działka elementarna 10,0ml, dokładność +/- 5,00ml. | HIRSCHMANN //2240193 | 1 szt. | 1 | 165
401 | Cylinder miarowy kl. A Cylinder miarowy szkło białe DURAN, klasy A, z niebieską podziałką, z wylewem, ze sześciokątną podstawą, z certyfikatem serii. Pojemność 2000ml, wysokość 500mm, działka elementarna 20,0ml, dokładność +/- 10,00ml. | Cylinder miarowy kl. A Cylinder miarowy szkło białe DURAN, klasy A, z niebieską podziałką, z wylewem, ze sześciokątną podstawą, z certyfikatem serii. Pojemność 2000ml, wysokość 500mm, działka elementarna 20,0ml, dokładność +/- 10,00ml. | HIRSCHMANN / /2240194 | 1 szt. | 1 | 226
402 | Cylinder miarowy kl. B SIMAX Cylinder miarowy szkło białe SIMAX z brązową podziałką, z wylewem, ze sześciokątną podstawą. Pojemność 5ml, średnica 12,9mm, wysokość 115mm, podziałka co 0,1ml, dokładność +/-0,1ml. | Cylinder miarowy kl. B SIMAX Cylinder miarowy szkło białe SIMAX z brązową podziałką, z wylewem, ze sześciokątną podstawą. Pojemność 5ml, średnica 12,9mm, wysokość 115mm, podziałka co 0,1ml, dokładność +/-0,1ml. | KAVALIER / 1632432150718 | 1 szt. | 1 | 18.5
403 | Cylinder miarowy kl. B SIMAX Cylinder miarowy szkło białe SIMAX z brązową podziałką, z wylewem, ze sześciokątną podstawą. Pojemność 10ml, średnica 15,5mm, wysokość 135mm, podziałka co 0,2ml, dokładność +/-0,2ml. | Cylinder miarowy kl. B SIMAX Cylinder miarowy szkło białe SIMAX z brązową podziałką, z wylewem, ze sześciokątną podstawą. Pojemność 10ml, średnica 15,5mm, wysokość 135mm, podziałka co 0,2ml, dokładność +/-0,2ml. | KAVALIER //1632432150819 | 1 szt. | 1 | 32
404 | Cylinder miarowy kl. B SIMAX Cylinder miarowy szkło białe SIMAX z brązową podziałką, z wylewem, ze sześciokątną podstawą. Pojemność 25ml, średnica 21,3 mm, wysokość 160mm, podziałka co 0,5ml, dokładność +/-0,5ml. | Cylinder miarowy kl. B SIMAX Cylinder miarowy szkło białe SIMAX z brązową podziałką, z wylewem, ze sześciokątną podstawą. Pojemność 25ml, średnica 21,3 mm, wysokość 160mm, podziałka co 0,5ml, dokładność +/-0,5ml. | KAVALIER /1632432150923 | 1 szt. | 1 | 35
405 | Cylinder miarowy kl. B SIMAX Cylinder miarowy szkło białe SIMAX z brązową podziałką, z wylewem, ze sześciokątną podstawą. Pojemność 50ml, średnica 26,0mm, wysokość 195mm, podziałka co 1,0ml, dokładność +/-1,0ml. | Cylinder miarowy kl. B SIMAX Cylinder miarowy szkło białe SIMAX z brązową podziałką, z wylewem, ze sześciokątną podstawą. Pojemność 50ml, średnica 26,0mm, wysokość 195mm, podziałka co 1,0ml, dokładność +/-1,0ml. | KAVALIER //1632432151125 | 1 szt. | 1 | 37
406 | Cylinder miarowy kl. B SIMAX Cylinder miarowy szkło białe SIMAX z brązową podziałką, z wylewem, ze sześciokątną podstawą. Pojemność 100ml, średnica 31,3mm, wysokość 240mm, podziałka co 1,0ml, dokładność +/-1,0ml. | Cylinder miarowy kl. B SIMAX Cylinder miarowy szkło białe SIMAX z brązową podziałką, z wylewem, ze sześciokątną podstawą. Pojemność 100ml, średnica 31,3mm, wysokość 240mm, podziałka co 1,0ml, dokładność +/-1,0ml. | KAVALIER /1632432151130 | 1 szt. | 1 | 40
407 | Cylinder miarowy kl. B SIMAX Cylinder miarowy szkło białe SIMAX z brązową podziałką, z wylewem, ze sześciokątną podstawą. Pojemność 250ml, średnica 41,0mm, wysokość 320mm, podziałka co 2,0ml, dokładność +/-2,0ml. | Cylinder miarowy kl. B SIMAX Cylinder miarowy szkło białe SIMAX z brązową podziałką, z wylewem, ze sześciokątną podstawą. Pojemność 250ml, średnica 41,0mm, wysokość 320mm, podziałka co 2,0ml, dokładność +/-2,0ml. | KAVALIER //1632432151238 | 1 szt. | 1 | 52
408 | Cylinder miarowy kl. B SIMAX Cylinder miarowy szkło białe SIMAX z brązową podziałką, z wylewem, ze sześciokątną podstawą. Pojemność 500ml, średnica 53,2mm, wysokość 380mm, podziałka co 5,0ml, dokładność +/-5,0ml. | Cylinder miarowy kl. B SIMAX Cylinder miarowy szkło białe SIMAX z brązową podziałką, z wylewem, ze sześciokątną podstawą. Pojemność 500ml, średnica 53,2mm, wysokość 380mm, podziałka co 5,0ml, dokładność +/-5,0ml. | KAVALIER //1632432151343 | 1 szt. | 1 | 73
409 | Cylinder miarowy kl. B SIMAX Cylinder miarowy szkło białe SIMAX z brązową podziałką, z wylewem, ze sześciokątną podstawą. Pojemność 1000ml, średnica 67,0mm, wysokość 465mm, podziałka co 10,0ml, dokładność +/-10,0ml. | Cylinder miarowy kl. B SIMAX Cylinder miarowy szkło białe SIMAX z brązową podziałką, z wylewem, ze sześciokątną podstawą. Pojemność 1000ml, średnica 67,0mm, wysokość 465mm, podziałka co 10,0ml, dokładność +/-10,0ml. | KAVALIER / /1632432151444 | 1 szt. | 1 | 103
410 | Cylinder miarowy kl. B SIMAX Cylinder miarowy szkło białe SIMAX z brązową podziałką, z wylewem, ze sześciokątną podstawą. Pojemność 2000ml, średnica 83,5mm, wysokość 565mm, podziałka co 20,0ml, dokładność +/-20,0ml. | Cylinder miarowy kl. B SIMAX Cylinder miarowy szkło białe SIMAX z brązową podziałką, z wylewem, ze sześciokątną podstawą. Pojemność 2000ml, średnica 83,5mm, wysokość 565mm, podziałka co 20,0ml, dokładność +/-20,0ml. | KAVALIER //1632432151546 | 1 szt. | 1 | 108
411 | Cylinder miarowy kl. B Boro 3.3 Cylinder miarowy szkło białe Boro 3.3 z niebieską podziałką, z wylewem, z plastikową podstawą. Pojemność 10ml, , podziałka co 0,2ml, dokładność +/-0,2ml. | Cylinder miarowy kl. B Boro 3.3 Cylinder miarowy szkło białe Boro 3.3 z niebieską podziałką, z wylewem, z plastikową podstawą. Pojemność 10ml, , podziałka co 0,2ml, dokładność +/-0,2ml. | GLASSCO / / 137.202.02 | 1 szt. | 1 | 6.4
412 | Cylinder miarowy kl. B Boro 3.3 Cylinder miarowy szkło białe Boro 3.3 z niebieską podziałką, z wylewem, z plastikową podstawą. Pojemność 25ml, , podziałka co 0,5ml, dokładność +/-0,5ml. | Cylinder miarowy kl. B Boro 3.3 Cylinder miarowy szkło białe Boro 3.3 z niebieską podziałką, z wylewem, z plastikową podstawą. Pojemność 25ml, , podziałka co 0,5ml, dokładność +/-0,5ml. | GLASSCO / / 137.202.03 | 1 szt. | 1 | 9.8
413 | Cylinder miarowy kl. B Boro 3.3 Cylinder miarowy szkło białe Boro 3.3 z niebieską podziałką, z wylewem, z plastikową podN0stawą. Pojemność 50ml, , podziałka co 1,0ml, dokładność +/-1,0ml. | Cylinder miarowy kl. B Boro 3.3 Cylinder miarowy szkło białe Boro 3.3 z niebieską podziałką, z wylewem, z plastikową podN0stawą. Pojemność 50ml, , podziałka co 1,0ml, dokładność +/-1,0ml. | GLASSCO / / 137.202.04 | 1 szt. | 1 | 19
414 | Cylinder miarowy kl. B Boro 3.3 Cylinder miarowy szkło białe Boro 3.3 z niebieską podziałką, z wylewem, z plastikową podstawą. Pojemność 100ml, , podziałka co 1,0ml, dokładność +/-1,0ml. | Cylinder miarowy kl. B Boro 3.3 Cylinder miarowy szkło białe Boro 3.3 z niebieską podziałką, z wylewem, z plastikową podstawą. Pojemność 100ml, , podziałka co 1,0ml, dokładność +/-1,0ml. | GLASSCO / / 137.202.05 | 1 szt. | 1 | 26
415 | Cylinder miarowy kl. B Boro 3.3 Cylinder miarowy szkło białe Boro 3.3 z niebieską podziałką, z wylewem, z plastikową podstawą. Pojemność 250ml, , podziałka co 2,0ml, dokładność +/-2,0ml. | Cylinder miarowy kl. B Boro 3.3 Cylinder miarowy szkło białe Boro 3.3 z niebieską podziałką, z wylewem, z plastikową podstawą. Pojemność 250ml, , podziałka co 2,0ml, dokładność +/-2,0ml. | GLASSCO / / 137.202.06 | 1 szt. | 1 | 38
416 | Cylinder miarowy kl. A z korkiem Cylinder miarowy szkło białe DURAN z niebieską podziałką, z plastikowym korkiem na szlif, ze sześciokątną podstawą, z certyfikatem serii. Pojemność 10ml, wysokość 160mm, szlif 10/19mm, podziałka 0,2ml, dokładność +/-0,10ml | Cylinder miarowy kl. A z korkiem Cylinder miarowy szkło białe DURAN z niebieską podziałką, z plastikowym korkiem na szlif, ze sześciokątną podstawą, z certyfikatem serii. Pojemność 10ml, wysokość 160mm, szlif 10/19mm, podziałka 0,2ml, dokładność +/-0,10ml | HIRSCHMANN / /2340160 | 1 szt. | 1 | 55
417 | Cylinder miarowy kl. A z korkiem Cylinder miarowy szkło białe DURAN z niebieską podziałką, z plastikowym korkiem na szlif, ze sześciokątną podstawą, z certyfikatem serii. Pojemność 25ml, wysokość 193mm, szlif 14/23mm, podziałka 0,5ml, dokładność +/-0,25ml | Cylinder miarowy kl. A z korkiem Cylinder miarowy szkło białe DURAN z niebieską podziałką, z plastikowym korkiem na szlif, ze sześciokątną podstawą, z certyfikatem serii. Pojemność 25ml, wysokość 193mm, szlif 14/23mm, podziałka 0,5ml, dokładność +/-0,25ml | HIRSCHMANN / /2340170 | 1 szt. | 1 | 50
418 | Cylinder miarowy kl. A z korkiem Cylinder miarowy szkło białe DURAN z niebieską podziałką, z plastikowym korkiem na szlif, ze sześciokątną podstawą, z certyfikatem serii. Pojemność 50ml, wysokość 226mm, szlif 19/26mm, podziałka 1,0ml, dokładność +/-0,50ml | Cylinder miarowy kl. A z korkiem Cylinder miarowy szkło białe DURAN z niebieską podziałką, z plastikowym korkiem na szlif, ze sześciokątną podstawą, z certyfikatem serii. Pojemność 50ml, wysokość 226mm, szlif 19/26mm, podziałka 1,0ml, dokładność +/-0,50ml | HIRSCHMANN / //2340175 | 1 szt. | 1 | 54
419 | Cylinder miarowy kl. A z korkiem Cylinder miarowy szkło białe DURAN z niebieską podziałką, z plastikowym korkiem na szlif, ze sześciokątną podstawą, z certyfikatem serii. Pojemność 100ml, wysokość 290mm, szlif 24/29mm, podziałka 1,0ml, dokładność +/-0,50ml | Cylinder miarowy kl. A z korkiem Cylinder miarowy szkło białe DURAN z niebieską podziałką, z plastikowym korkiem na szlif, ze sześciokątną podstawą, z certyfikatem serii. Pojemność 100ml, wysokość 290mm, szlif 24/29mm, podziałka 1,0ml, dokładność +/-0,50ml | HIRSCHMANN / //2340180 | 1 szt. | 1 | 78
420 | Cylinder miarowy kl. A z korkiem Cylinder miarowy szkło białe DURAN z niebieską podziałką, z plastikowym korkiem na szlif, ze sześciokątną podstawą, z certyfikatem serii. Pojemność 250ml, wysokość 367mm, szlif 29/32mm, podziałka 2,0ml, dokładność +/-1,00ml | Cylinder miarowy kl. A z korkiem Cylinder miarowy szkło białe DURAN z niebieską podziałką, z plastikowym korkiem na szlif, ze sześciokątną podstawą, z certyfikatem serii. Pojemność 250ml, wysokość 367mm, szlif 29/32mm, podziałka 2,0ml, dokładność +/-1,00ml | HIRSCHMANN / //2340186 | 1 szt. | 1 | 98
421 | Cylinder miarowy kl. A z korkiem Cylinder miarowy szkło białe DURAN z niebieską podziałką, z plastikowym korkiem na szlif, ze sześciokątną podstawą, z certyfikatem serii. Pojemność 500ml, wysokość 425mm, szlif 34/35mm, podziałka 5,0ml, dokładność +/-2,50ml | Cylinder miarowy kl. A z korkiem Cylinder miarowy szkło białe DURAN z niebieską podziałką, z plastikowym korkiem na szlif, ze sześciokątną podstawą, z certyfikatem serii. Pojemność 500ml, wysokość 425mm, szlif 34/35mm, podziałka 5,0ml, dokładność +/-2,50ml | HIRSCHMANN / //2340190 | 1 szt. | 1 | 115
422 | Cylinder miarowy kl. A z korkiem Cylinder miarowy szkło białe DURAN z niebieską podziałką, z plastikowym korkiem na szlif, ze sześciokątną podstawą, z certyfikatem serii. Pojemność 1000ml, wysokość 510mm, szlif 45/40mm, podziałka 10,0ml, dokładność +/-5,00ml | Cylinder miarowy kl. A z korkiem Cylinder miarowy szkło białe DURAN z niebieską podziałką, z plastikowym korkiem na szlif, ze sześciokątną podstawą, z certyfikatem serii. Pojemność 1000ml, wysokość 510mm, szlif 45/40mm, podziałka 10,0ml, dokładność +/-5,00ml | HIRSCHMANN / //2340193 | 1 szt. | 1 | 150
423 | Cylinder miarowy kl. A z korkiem Cylinder miarowy szkło białe DURAN z niebieską podziałką, z plastikowym korkiem na szlif, ze sześciokątną podstawą, z certyfikatem serii. Pojemność 2000ml, wysokość 610mm, szlif 45/40mm, podziałka 20,0ml, dokładność +/-10,00ml | Cylinder miarowy kl. A z korkiem Cylinder miarowy szkło białe DURAN z niebieską podziałką, z plastikowym korkiem na szlif, ze sześciokątną podstawą, z certyfikatem serii. Pojemność 2000ml, wysokość 610mm, szlif 45/40mm, podziałka 20,0ml, dokładność +/-10,00ml | HIRSCHMANN / //2340194 | 1 szt. | 1 | 340
424 | Cylinder miarowy kl. B z korkiem Cylinder miarowy szkło białe SIMAX z brązowa podziałką, z plastikowym korkiem na szlif, ze sześciokątną podstawą. Pojemność 5ml, średnica 12,9mm, wysokość 115mm, szlif 10/19mm, podziałka co 0,1ml, dokładność +/-0,1ml. | Cylinder miarowy kl. B z korkiem Cylinder miarowy szkło białe SIMAX z brązowa podziałką, z plastikowym korkiem na szlif, ze sześciokątną podstawą. Pojemność 5ml, średnica 12,9mm, wysokość 115mm, szlif 10/19mm, podziałka co 0,1ml, dokładność +/-0,1ml. | KAVALIER //1632432626018 | 1 szt. | 1 | 16
425 | Cylinder miarowy kl. B z korkiem Cylinder miarowy szkło białe SIMAX z brązowa podziałką, z plastikowym korkiem na szlif, ze sześciokątną podstawą. Pojemność 10ml, średnica 15,5mm, wysokość 135mm, szlif 10/19mm, podziałka co 0,2ml, dokładność +/-0,2ml. | Cylinder miarowy kl. B z korkiem Cylinder miarowy szkło białe SIMAX z brązowa podziałką, z plastikowym korkiem na szlif, ze sześciokątną podstawą. Pojemność 10ml, średnica 15,5mm, wysokość 135mm, szlif 10/19mm, podziałka co 0,2ml, dokładność +/-0,2ml. | KAVALIER / /1632432626019 | 1 szt. | 1 | 15
426 | Cylinder miarowy kl. B z korkiem Cylinder miarowy szkło białe SIMAX z brązowa podziałką, z plastikowym korkiem na szlif, ze sześciokątną podstawą. Pojemność 25ml, średnica 21,3mm, wysokość 160mm, szlif 14/23mm, podziałka co 0,5ml, dokładność +/-0,5ml. | Cylinder miarowy kl. B z korkiem Cylinder miarowy szkło białe SIMAX z brązowa podziałką, z plastikowym korkiem na szlif, ze sześciokątną podstawą. Pojemność 25ml, średnica 21,3mm, wysokość 160mm, szlif 14/23mm, podziałka co 0,5ml, dokładność +/-0,5ml. | KAVALIER //1632432626023 | 1 szt. | 1 | 24
427 | Cylinder miarowy kl. B z korkiem Cylinder miarowy szkło białe SIMAX z brązowa podziałką, z plastikowym korkiem na szlif, ze sześciokątną podstawą. Pojemność 50ml, średnica 26,0mm, wysokość 195mm, szlif 19/26mm, podziałka co 1,0ml, dokładność +/-1,0ml. | Cylinder miarowy kl. B z korkiem Cylinder miarowy szkło białe SIMAX z brązowa podziałką, z plastikowym korkiem na szlif, ze sześciokątną podstawą. Pojemność 50ml, średnica 26,0mm, wysokość 195mm, szlif 19/26mm, podziałka co 1,0ml, dokładność +/-1,0ml. | KAVALIER //1632432626025 | 1 szt. | 1 | 28
428 | Cylinder miarowy kl. B z korkiem Cylinder miarowy szkło białe SIMAX z brązowa podziałką, z plastikowym korkiem na szlif, ze sześciokątną podstawą. Pojemność 100ml, średnica 31,3mm, wysokość 240mm, szlif 24/29mm, podziałka co 1,0ml, dokładność +/-1,0ml. | Cylinder miarowy kl. B z korkiem Cylinder miarowy szkło białe SIMAX z brązowa podziałką, z plastikowym korkiem na szlif, ze sześciokątną podstawą. Pojemność 100ml, średnica 31,3mm, wysokość 240mm, szlif 24/29mm, podziałka co 1,0ml, dokładność +/-1,0ml. | KAVALIER /1632432626030 | 1 szt. | 1 | 50
429 | Cylinder miarowy kl. B z korkiem Cylinder miarowy szkło białe SIMAX z brązowa podziałką, z plastikowym korkiem na szlif, ze sześciokątną podstawą. Pojemność 250ml, średnica 41,0mm, wysokość 320mm, szlif 29/32mm, podziałka co 2,0ml, dokładność +/-2,0ml. | Cylinder miarowy kl. B z korkiem Cylinder miarowy szkło białe SIMAX z brązowa podziałką, z plastikowym korkiem na szlif, ze sześciokątną podstawą. Pojemność 250ml, średnica 41,0mm, wysokość 320mm, szlif 29/32mm, podziałka co 2,0ml, dokładność +/-2,0ml. | KAVALIER //1632432626038 | 1 szt. | 1 | 42
430 | Cylinder miarowy kl. B z korkiem Cylinder miarowy szkło białe SIMAX z brązowa podziałką, z plastikowym korkiem na szlif, ze sześciokątną podstawą. Pojemność 500ml, średnica 53,2mm, wysokość 380mm, szlif 34/35mm, podziałka co 5,0ml, dokładność +/-5,0ml. | Cylinder miarowy kl. B z korkiem Cylinder miarowy szkło białe SIMAX z brązowa podziałką, z plastikowym korkiem na szlif, ze sześciokątną podstawą. Pojemność 500ml, średnica 53,2mm, wysokość 380mm, szlif 34/35mm, podziałka co 5,0ml, dokładność +/-5,0ml. | KAVALIER ///1632432626043 | 1 szt. | 1 | 44
431 | Cylinder miarowy kl. B z korkiem Cylinder miarowy szkło białe SIMAX z brązowa podziałką, z plastikowym korkiem na szlif, ze sześciokątną podstawą. Pojemność 1000ml, średnica 67,0mm, wysokość 465mm, szlif 45/40mm, podziałka co 10,0ml, dokładność +/-10,0ml. | Cylinder miarowy kl. B z korkiem Cylinder miarowy szkło białe SIMAX z brązowa podziałką, z plastikowym korkiem na szlif, ze sześciokątną podstawą. Pojemność 1000ml, średnica 67,0mm, wysokość 465mm, szlif 45/40mm, podziałka co 10,0ml, dokładność +/-10,0ml. | KAVALIER ///1632432626044 | 1 szt. | 1 | 90
432 | Cylinder miarowy kl. B z korkiem Cylinder miarowy szkło białe SIMAX z brązowa podziałką, z plastikowym korkiem na szlif, ze sześciokątną podstawą. Pojemność 2000ml, średnica 83,5mm, wysokość 565mm, szlif 45/40mm, podziałka co 20,0ml, dokładność +/-20,0ml. | Cylinder miarowy kl. B z korkiem Cylinder miarowy szkło białe SIMAX z brązowa podziałką, z plastikowym korkiem na szlif, ze sześciokątną podstawą. Pojemność 2000ml, średnica 83,5mm, wysokość 565mm, szlif 45/40mm, podziałka co 20,0ml, dokładność +/-20,0ml. | KAVALIER ///1632432626046 | 1 szt. | 1 | 180
433 | Kolby miarowe kl. A z korkiem Kolby miarowe szkło białe DURAN z plastikowym korkiem, z certyfikatem serii. Pojemność 5ml, wysokość 70mm, szlif 7/16mm, dokładność +/- 0,025ml | Kolby miarowe kl. A z korkiem Kolby miarowe szkło białe DURAN z plastikowym korkiem, z certyfikatem serii. Pojemność 5ml, wysokość 70mm, szlif 7/16mm, dokładność +/- 0,025ml | HIRSCHMANN //2822152 | 1 szt. | 1 | 41
434 | Kolby miarowe kl. A z korkiem Kolby miarowe szkło białe DURAN z plastikowym korkiem, z certyfikatem serii. Pojemność 10ml, wysokość 90mm, szlif 7/16mm, dokładność +/- 0,025ml | Kolby miarowe kl. A z korkiem Kolby miarowe szkło białe DURAN z plastikowym korkiem, z certyfikatem serii. Pojemność 10ml, wysokość 90mm, szlif 7/16mm, dokładność +/- 0,025ml | HIRSCHMANN / /2822160 | 1 szt. | 1 | 33
435 | Kolby miarowe kl. A z korkiem Kolby miarowe szkło białe DURAN z plastikowym korkiem, z certyfikatem serii. Pojemność 20ml, wysokość 110mm, szlif 10/19mm, dokładność +/- 0,04ml | Kolby miarowe kl. A z korkiem Kolby miarowe szkło białe DURAN z plastikowym korkiem, z certyfikatem serii. Pojemność 20ml, wysokość 110mm, szlif 10/19mm, dokładność +/- 0,04ml | HIRSCHMANN / /2822165 | 1 szt. | 1 | 34
436 | Kolby miarowe kl. A z korkiem Kolby miarowe szkło białe DURAN z plastikowym korkiem, z certyfikatem serii. Pojemność 25ml, wysokość 110mm, szlif 10/19mm, dokładność +/- 0,04ml | Kolby miarowe kl. A z korkiem Kolby miarowe szkło białe DURAN z plastikowym korkiem, z certyfikatem serii. Pojemność 25ml, wysokość 110mm, szlif 10/19mm, dokładność +/- 0,04ml | HIRSCHMANN / /2822170 | 1 szt. | 1 | 50
437 | Kolby miarowe kl. A z korkiem Kolby miarowe szkło białe DURAN z plastikowym korkiem, z certyfikatem serii. Pojemność 50ml, wysokość 140mm, szlif 12/21mm, dokładność +/- 0,06ml | Kolby miarowe kl. A z korkiem Kolby miarowe szkło białe DURAN z plastikowym korkiem, z certyfikatem serii. Pojemność 50ml, wysokość 140mm, szlif 12/21mm, dokładność +/- 0,06ml | HIRSCHMANN / //2822175 | 1 szt. | 1 | 52
438 | Kolby miarowe kl. A z korkiem Kolby miarowe szkło białe DURAN z plastikowym korkiem, z certyfikatem serii. Pojemność 100ml, wysokość 170mm, szlif 12/21mm, dokładność +/- 0,10ml | Kolby miarowe kl. A z korkiem Kolby miarowe szkło białe DURAN z plastikowym korkiem, z certyfikatem serii. Pojemność 100ml, wysokość 170mm, szlif 12/21mm, dokładność +/- 0,10ml | HIRSCHMANN / /2822180 | 1 szt. | 1 | 53
439 | Kolby miarowe kl. A z korkiem Kolby miarowe szkło białe DURAN z plastikowym korkiem, z certyfikatem serii. Pojemność 200ml, wysokość 210mm, szlif 14/23mm, dokładność +/- 0,15ml | Kolby miarowe kl. A z korkiem Kolby miarowe szkło białe DURAN z plastikowym korkiem, z certyfikatem serii. Pojemność 200ml, wysokość 210mm, szlif 14/23mm, dokładność +/- 0,15ml | HIRSCHMANN / /2822185 | 1 szt. | 1 | 57
440 | Kolby miarowe kl. A z korkiem Kolby miarowe szkło białe DURAN z plastikowym korkiem, z certyfikatem serii. Pojemność 250ml, wysokość 220mm, szlif 14/23mm, dokładność +/- 0,15ml | Kolby miarowe kl. A z korkiem Kolby miarowe szkło białe DURAN z plastikowym korkiem, z certyfikatem serii. Pojemność 250ml, wysokość 220mm, szlif 14/23mm, dokładność +/- 0,15ml | HIRSCHMANN / //2822186 | 1 szt. | 1 | 70
441 | Kolby miarowe kl. A z korkiem Kolby miarowe szkło białe DURAN z plastikowym korkiem, z certyfikatem serii. Pojemność 500ml, wysokość 260mm, szlif 19/26mm, dokładność +/- 0,25ml | Kolby miarowe kl. A z korkiem Kolby miarowe szkło białe DURAN z plastikowym korkiem, z certyfikatem serii. Pojemność 500ml, wysokość 260mm, szlif 19/26mm, dokładność +/- 0,25ml | HIRSCHMANN //2822190 | 1 szt. | 1 | 73
442 | Kolby miarowe kl. A z korkiem Kolby miarowe szkło białe DURAN z plastikowym korkiem, z certyfikatem serii. Pojemność 1000ml, wysokość 300mm, szlif 24/29mm, dokładność +/- 0,40ml | Kolby miarowe kl. A z korkiem Kolby miarowe szkło białe DURAN z plastikowym korkiem, z certyfikatem serii. Pojemność 1000ml, wysokość 300mm, szlif 24/29mm, dokładność +/- 0,40ml | HIRSCHMANN / //2822193 | 1 szt. | 1 | 130
443 | Kolby miarowe kl. A z korkiem Kolby miarowe szkło białe DURAN z plastikowym korkiem, z certyfikatem serii. Pojemność 2000ml, wysokość 370mm, szlif 29/32mm, dokładność +/- 0,60ml | Kolby miarowe kl. A z korkiem Kolby miarowe szkło białe DURAN z plastikowym korkiem, z certyfikatem serii. Pojemność 2000ml, wysokość 370mm, szlif 29/32mm, dokładność +/- 0,60ml | HIRSCHMANN / /2822194 | 1 szt. | 1 | 159
444 | Kolby miarowe kl. B z korkiem Kolby miarowe szkło białe SIMAX z plastikowym korkiem. Pojemność 5ml, średnica kolby 22mm, wysokość 70mm, szlif 7/16mm. | Kolby miarowe kl. B z korkiem Kolby miarowe szkło białe SIMAX z plastikowym korkiem. Pojemność 5ml, średnica kolby 22mm, wysokość 70mm, szlif 7/16mm. | KAVALIER / /1632431642018 | 1 szt. | 1 | 12
445 | Kolby miarowe kl. B z korkiem Kolby miarowe szkło białe SIMAX z plastikowym korkiem. Pojemność 10ml, średnica kolby 27mm, wysokość 90mm, szlif 7/16mm. | Kolby miarowe kl. B z korkiem Kolby miarowe szkło białe SIMAX z plastikowym korkiem. Pojemność 10ml, średnica kolby 27mm, wysokość 90mm, szlif 7/16mm. | KAVALIER / /1632431642019 | 1 szt. | 1 | 19
446 | Kolby miarowe kl. B z korkiem Kolby miarowe szkło białe SIMAX z plastikowym korkiem. Pojemność 25ml,średnica kolby 40mm, wysokość 110mm, szlif 10/19mm. | Kolby miarowe kl. B z korkiem Kolby miarowe szkło białe SIMAX z plastikowym korkiem. Pojemność 25ml,średnica kolby 40mm, wysokość 110mm, szlif 10/19mm. | KAVALIER / /1632431642023 | 1 szt. | 1 | 20
447 | Kolby miarowe kl. B z korkiem Kolby miarowe szkło białe SIMAX z plastikowym korkiem. Pojemność 50ml, średnica kolby 50mm, wysokość 140mm, szlif 12/21mm. | Kolby miarowe kl. B z korkiem Kolby miarowe szkło białe SIMAX z plastikowym korkiem. Pojemność 50ml, średnica kolby 50mm, wysokość 140mm, szlif 12/21mm. | KAVALIER / /1632431642025 | 1 szt. | 1 | 24
448 | Kolby miarowe kl. B z korkiem Kolby miarowe szkło białe SIMAX z plastikowym korkiem. Pojemność 100ml, średnica kolby 60mm, wysokość 170mm, szlif 12/21mm. | Kolby miarowe kl. B z korkiem Kolby miarowe szkło białe SIMAX z plastikowym korkiem. Pojemność 100ml, średnica kolby 60mm, wysokość 170mm, szlif 12/21mm. | KAVALIER / /1632431642030 | 1 szt. | 1 | 34
449 | Kolby miarowe kl. B z korkiem Kolby miarowe szkło białe SIMAX z plastikowym korkiem. Pojemność 200ml, średnica kolby 75mm, wysokość 210mm, szlif 14/23mm. | Kolby miarowe kl. B z korkiem Kolby miarowe szkło białe SIMAX z plastikowym korkiem. Pojemność 200ml, średnica kolby 75mm, wysokość 210mm, szlif 14/23mm. | KAVALIER / /1632431642037 | 1 szt. | 1 | 36
450 | Kolby miarowe kl. B z korkiem Kolby miarowe szkło białe SIMAX z plastikowym korkiem. Pojemność 250ml, średnica kolby 80mm, wysokość 220mm, szlif 14/23mm. | Kolby miarowe kl. B z korkiem Kolby miarowe szkło białe SIMAX z plastikowym korkiem. Pojemność 250ml, średnica kolby 80mm, wysokość 220mm, szlif 14/23mm. | KAVALIER / /1632431642038 | 1 szt. | 1 | 38
451 | Kolby miarowe kl. B z korkiem Kolby miarowe szkło białe SIMAX z plastikowym korkiem. Pojemność 500ml, średnica kolby 100mm, wysokość 260mm, szlif 19/26mm. | Kolby miarowe kl. B z korkiem Kolby miarowe szkło białe SIMAX z plastikowym korkiem. Pojemność 500ml, średnica kolby 100mm, wysokość 260mm, szlif 19/26mm. | KAVALIER / //1632431642043 | 1 szt. | 1 | 62
452 | Kolby miarowe kl. B z korkiem Kolby miarowe szkło białe SIMAX z plastikowym korkiem. Pojemność 1000ml, średnica kolby 125mm, wysokość 300mm, szlif 24/29mm. | Kolby miarowe kl. B z korkiem Kolby miarowe szkło białe SIMAX z plastikowym korkiem. Pojemność 1000ml, średnica kolby 125mm, wysokość 300mm, szlif 24/29mm. | KAVALIER / /1632431642044 | 1 szt. | 1 | 80
453 | Kolby miarowe kl. B z korkiem Kolby miarowe szkło białe SIMAX z plastikowym korkiem. Pojemność 2000ml, średnica kolby 160mm, wysokość 370mm, szlif 29/32mm. | Kolby miarowe kl. B z korkiem Kolby miarowe szkło białe SIMAX z plastikowym korkiem. Pojemność 2000ml, średnica kolby 160mm, wysokość 370mm, szlif 29/32mm. | KAVALIER / /1632431642046 | 1 szt. | 1 | 95
454 | Kolby miarowe trapezowa kl. A z korkiem Kolba miarowa trapezowa szkło białe DURAN, z plastikowym korkiem na szlif, z certyfikatem serii. Pojemność 5ml, wysokość 70mm, szlif 7/16mm, dokładność +/-0,025ml | Kolby miarowe trapezowa kl. A z korkiem Kolba miarowa trapezowa szkło białe DURAN, z plastikowym korkiem na szlif, z certyfikatem serii. Pojemność 5ml, wysokość 70mm, szlif 7/16mm, dokładność +/-0,025ml | HIRSCHMANN / //2960152 | 1 szt. | 1 | 40
455 | Kolby miarowe trapezowa kl. A z korkiem Kolba miarowa trapezowa szkło białe DURAN, z plastikowym korkiem na szlif, z certyfikatem serii. Pojemność 10ml, wysokość 90mm, szlif 7/16mm, dokładność +/-0,025ml | Kolby miarowe trapezowa kl. A z korkiem Kolba miarowa trapezowa szkło białe DURAN, z plastikowym korkiem na szlif, z certyfikatem serii. Pojemność 10ml, wysokość 90mm, szlif 7/16mm, dokładność +/-0,025ml | HIRSCHMANN / /2960160 | 1 szt. | 1 | 42
456 | Kolby miarowe trapezowa kl. A z korkiem Kolba miarowa trapezowa szkło białe DURAN, z plastikowym korkiem na szlif, z certyfikatem serii. Pojemność 20ml, wysokość 110mm, szlif 10/19mm, dokładność +/-0,040ml | Kolby miarowe trapezowa kl. A z korkiem Kolba miarowa trapezowa szkło białe DURAN, z plastikowym korkiem na szlif, z certyfikatem serii. Pojemność 20ml, wysokość 110mm, szlif 10/19mm, dokładność +/-0,040ml | HIRSCHMANN / //2960165 | 1 szt. | 1 | 42
457 | Kolby miarowe trapezowa kl. A z korkiem Kolba miarowa trapezowa szkło białe DURAN, z plastikowym korkiem na szlif, z certyfikatem serii. Pojemność 25ml, wysokość 110mm, szlif 10/19mm, dokładność +/-0,040ml | Kolby miarowe trapezowa kl. A z korkiem Kolba miarowa trapezowa szkło białe DURAN, z plastikowym korkiem na szlif, z certyfikatem serii. Pojemność 25ml, wysokość 110mm, szlif 10/19mm, dokładność +/-0,040ml | HIRSCHMANN //2960170 | 1 szt. | 1 | 45
458 | Biurety szklane kl. A z kranem prostym teflonowym Biureta szkło białe kl. A z kranem prostym teflonowym, z paskiem Schenbacha. Pojemność 10ml, podziałka 0,05ml. | Biurety szklane kl. A z kranem prostym teflonowym Biureta szkło białe kl. A z kranem prostym teflonowym, z paskiem Schenbacha. Pojemność 10ml, podziałka 0,05ml. | TECHNOSKLO / 632435276619 | 1 szt. | 1 | 150
459 | Biurety szklane kl. A z kranem prostym teflonowym Biureta szkło białe kl. A z kranem prostym teflonowym, z paskiem Schenbacha. Pojemność 25ml, podziałka 0,1ml. | Biurety szklane kl. A z kranem prostym teflonowym Biureta szkło białe kl. A z kranem prostym teflonowym, z paskiem Schenbacha. Pojemność 25ml, podziałka 0,1ml. | TECHNOSKLO / /632435276723 | 1 szt. | 1 | 150
460 | Biurety szklane kl. A z kranem prostym teflonowym Biureta szkło białe kl. A z kranem prostym teflonowym, z paskiem Schenbacha. Pojemność 50ml, podziałka 0,1ml. | Biurety szklane kl. A z kranem prostym teflonowym Biureta szkło białe kl. A z kranem prostym teflonowym, z paskiem Schenbacha. Pojemność 50ml, podziałka 0,1ml. | TECHNOSKLO / /632435276725 | 1 szt. | 1 | 150
461 | Biurety szklane oranżowe kl. AS z kranem prostym Biureta szkło oranżowe DURAN kl. AS z certyfikatem serii, z kranem prostym. Pojemność 10ml, podziałka 0,02ml, dokładność +/- 0,02ml | Biurety szklane oranżowe kl. AS z kranem prostym Biureta szkło oranżowe DURAN kl. AS z certyfikatem serii, z kranem prostym. Pojemność 10ml, podziałka 0,02ml, dokładność +/- 0,02ml | HIRSCHMANN /3150160 | 1 szt. | 1 | 365
462 | Biurety szklane oranżowe kl. AS z kranem prostym Biureta szkło oranżowe DURAN kl. AS z certyfikatem serii, z kranem prostym. Pojemność 25ml, podziałka 0,05ml, dokładność +/- 0,03ml | Biurety szklane oranżowe kl. AS z kranem prostym Biureta szkło oranżowe DURAN kl. AS z certyfikatem serii, z kranem prostym. Pojemność 25ml, podziałka 0,05ml, dokładność +/- 0,03ml | HIRSCHMANN / /3150170 | 1 szt. | 1 | 365
463 | Biurety szklane oranżowe kl. AS z kranem prostym Biureta szkło oranżowe DURAN kl. AS z certyfikatem serii, z kranem prostym. Pojemność 50ml, podziałka 0,1ml, dokładność +/- 0,05ml | Biurety szklane oranżowe kl. AS z kranem prostym Biureta szkło oranżowe DURAN kl. AS z certyfikatem serii, z kranem prostym. Pojemność 50ml, podziałka 0,1ml, dokładność +/- 0,05ml | HIRSCHMANN / 3150175 | 1 szt. | 1 | 365
464 | Biureta szklana typu Pelleta kl. AS Biureta typu Pelleta, szkło białe DURAN. Biureta z automatycznym nastawianiem zera, z kranem teflonowym i dodatkowym zaworem powrotnym, z paskiem Schellbacha, z dolnym zbiornikiem szklanym, klasy AS z certyfikatem serii, z niebieską podziałką o długości 500mm. Pojemność 10ml, podziałka 0,02ml, dokładność +/-0,02ml | Biureta szklana typu Pelleta kl. AS Biureta typu Pelleta, szkło białe DURAN. Biureta z automatycznym nastawianiem zera, z kranem teflonowym i dodatkowym zaworem powrotnym, z paskiem Schellbacha, z dolnym zbiornikiem szklanym, klasy AS z certyfikatem serii, z niebieską podziałką o długości 500mm. Pojemność 10ml, podziałka 0,02ml, dokładność +/-0,02ml | HIRSCHMANN / 3540360 | 1 szt. | 1 | 672
465 | Biureta szklana typu Pelleta kl. AS Biureta typu Pelleta, szkło białe DURAN. Biureta z automatycznym nastawianiem zera, z kranem teflonowym i dodatkowym zaworem powrotnym, z paskiem Schellbacha, z dolnym zbiornikiem szklanym, klasy AS z certyfikatem serii, z niebieską podziałką o długości 500mm. Pojemność 25ml, podziałka 0,05ml, dokładność +/-0,03ml | Biureta szklana typu Pelleta kl. AS Biureta typu Pelleta, szkło białe DURAN. Biureta z automatycznym nastawianiem zera, z kranem teflonowym i dodatkowym zaworem powrotnym, z paskiem Schellbacha, z dolnym zbiornikiem szklanym, klasy AS z certyfikatem serii, z niebieską podziałką o długości 500mm. Pojemność 25ml, podziałka 0,05ml, dokładność +/-0,03ml | HIRSCHMANN /3540370 | 1 szt. | 1 | 672
466 | Biureta szklana typu Pelleta kl. AS Biureta typu Pelleta, szkło białe DURAN. Biureta z automatycznym nastawianiem zera, z kranem teflonowym i dodatkowym zaworem powrotnym, z paskiem Schellbacha, z dolnym zbiornikiem szklanym, klasy AS z certyfikatem serii, z niebieską podziałką o długości 500mm. Pojemność 50ml, podziałka 0,1ml, dokładność +/-0,5ml | Biureta szklana typu Pelleta kl. AS Biureta typu Pelleta, szkło białe DURAN. Biureta z automatycznym nastawianiem zera, z kranem teflonowym i dodatkowym zaworem powrotnym, z paskiem Schellbacha, z dolnym zbiornikiem szklanym, klasy AS z certyfikatem serii, z niebieską podziałką o długości 500mm. Pojemność 50ml, podziałka 0,1ml, dokładność +/-0,5ml | HIRSCHMANN / 3540375 | 1 szt. | 1 | 672
467 | Biureta szklana typu Pelleta kl. B Biureta typu Pelleta, szkło białe. Biureta z automatycznym nastawianiem zera, z kranem teflonowym i dodatkowym zaworem powrotnym, z paskiem Schellbacha, z dolnym zbiornikiem szklanym, klasy B. Pojemność 10ml, podziałka 0,05ml. | Biureta szklana typu Pelleta kl. B Biureta typu Pelleta, szkło białe. Biureta z automatycznym nastawianiem zera, z kranem teflonowym i dodatkowym zaworem powrotnym, z paskiem Schellbacha, z dolnym zbiornikiem szklanym, klasy B. Pojemność 10ml, podziałka 0,05ml. | TECHNOSKLO 632436386619 +632436050046 | 1 szt. | 1 | 220
468 | Biureta szklana typu Pelleta kl. B Biureta typu Pelleta, szkło białe. Biureta z automatycznym nastawianiem zera, z kranem teflonowym i dodatkowym zaworem powrotnym, z paskiem Schellbacha, z dolnym zbiornikiem szklanym, klasy B. Pojemność 25ml, podziałka 0,1ml. | Biureta szklana typu Pelleta kl. B Biureta typu Pelleta, szkło białe. Biureta z automatycznym nastawianiem zera, z kranem teflonowym i dodatkowym zaworem powrotnym, z paskiem Schellbacha, z dolnym zbiornikiem szklanym, klasy B. Pojemność 25ml, podziałka 0,1ml. | TECHNOSKLO 632436386723+632436050046 | 1 szt. | 1 | 220
469 | Biureta szklana typu Pelleta kl. B Biureta typu Pelleta, szkło białe. Biureta z automatycznym nastawianiem zera, z kranem teflonowym i dodatkowym zaworem powrotnym, z paskiem Schellbacha, z dolnym zbiornikiem szklanym, klasy B. Pojemność 50ml, podziałka 0,1ml. | Biureta szklana typu Pelleta kl. B Biureta typu Pelleta, szkło białe. Biureta z automatycznym nastawianiem zera, z kranem teflonowym i dodatkowym zaworem powrotnym, z paskiem Schellbacha, z dolnym zbiornikiem szklanym, klasy B. Pojemność 50ml, podziałka 0,1ml. | TECHNOSKLO 632436386725+632436050046 | 1 szt. | 1 | 220
470 | Biureta szklana typu Pelleta kl. B Biureta typu Pelleta, szkło białe. Biureta z automatycznym nastawianiem zera, z kranem teflonowym i dodatkowym zaworem powrotnym, z paskiem Schellbacha, z dolnym zbiornikiem szklanym, klasy B. Pojemność 100ml, podziałka 0,2ml. | Biureta szklana typu Pelleta kl. B Biureta typu Pelleta, szkło białe. Biureta z automatycznym nastawianiem zera, z kranem teflonowym i dodatkowym zaworem powrotnym, z paskiem Schellbacha, z dolnym zbiornikiem szklanym, klasy B. Pojemność 100ml, podziałka 0,2ml. | TECHNOSKLO 632436386831+632436050046 | 1 szt. | 1 | 220
471 | Pipety szklane jednomiarowe kl. AS Pipety jednomiarowe, szkło białe AR-Glas, klasy AS z certyfikatem serii, z brązowa podziałką. Pojemność 1ml, długość 325mm, dokładność +/-0,008ml. | Pipety szklane jednomiarowe kl. AS Pipety jednomiarowe, szkło białe AR-Glas, klasy AS z certyfikatem serii, z brązowa podziałką. Pojemność 1ml, długość 325mm, dokładność +/-0,008ml. | HIRSCHMANN / P1340133 | 1 szt. | 1 | 18.8
472 | Pipety szklane jednomiarowe kl. AS Pipety jednomiarowe, szkło białe AR-Glas, klasy AS z certyfikatem serii, z brązowa podziałką. Pojemność 2ml, długość 350mm, dokładność +/-0,01ml. | Pipety szklane jednomiarowe kl. AS Pipety jednomiarowe, szkło białe AR-Glas, klasy AS z certyfikatem serii, z brązowa podziałką. Pojemność 2ml, długość 350mm, dokładność +/-0,01ml. | HIRSCHMANN //1340140 | 1 szt. | 1 | 24
473 | Pipety szklane jednomiarowe kl. AS Pipety jednomiarowe, szkło białe AR-Glas, klasy AS z certyfikatem serii, z brązowa podziałką. Pojemność 5ml, długość 410mm, dokładność +/-0,015ml. | Pipety szklane jednomiarowe kl. AS Pipety jednomiarowe, szkło białe AR-Glas, klasy AS z certyfikatem serii, z brązowa podziałką. Pojemność 5ml, długość 410mm, dokładność +/-0,015ml. | HIRSCHMANN / /1340155 | 1 szt. | 1 | 27
474 | Pipety szklane jednomiarowe kl. AS Pipety jednomiarowe, szkło białe AR-Glas, klasy AS z certyfikatem serii, z brązowa podziałką. Pojemność 10ml, długość 450mm, dokładność +/-0,02ml. | Pipety szklane jednomiarowe kl. AS Pipety jednomiarowe, szkło białe AR-Glas, klasy AS z certyfikatem serii, z brązowa podziałką. Pojemność 10ml, długość 450mm, dokładność +/-0,02ml. | HIRSCHMANN /1340160 | 1 szt. | 1 | 30
475 | Pipety szklane jednomiarowe kl. AS Pipety jednomiarowe, szkło białe AR-Glas, klasy AS z certyfikatem serii, z brązowa podziałką. Pojemność 25ml, długość 530mm, dokładność +/-0,03ml. | Pipety szklane jednomiarowe kl. AS Pipety jednomiarowe, szkło białe AR-Glas, klasy AS z certyfikatem serii, z brązowa podziałką. Pojemność 25ml, długość 530mm, dokładność +/-0,03ml. | HIRSCHMANN /1340170 | 1 szt. | 1 | 32
476 | Pipety szklane jednomiarowe kl. AS Pipety jednomiarowe, szkło białe AR-Glas, klasy AS z certyfikatem serii, z brązowa podziałką. Pojemność 100ml, długość 600mm, dokładność +/-0,08ml. | Pipety szklane jednomiarowe kl. AS Pipety jednomiarowe, szkło białe AR-Glas, klasy AS z certyfikatem serii, z brązowa podziałką. Pojemność 100ml, długość 600mm, dokładność +/-0,08ml. | HIRSCHMANN /1340180 | 1 szt. | 1 | 60
477 | Pipety szklane jednomiarowe kl. B Pipety jednomiarowe, szkło białe sodowe, klasy B. Pojemność 1ml, dokładność +/-0,015ml. | Pipety szklane jednomiarowe kl. B Pipety jednomiarowe, szkło białe sodowe, klasy B. Pojemność 1ml, dokładność +/-0,015ml. | TECHNOSKLO / 632433171014 | 1 szt. | 1 | 8
478 | Pipety szklane jednomiarowe kl. B Pipety jednomiarowe, szkło białe sodowe, klasy B. Pojemność 5ml, dokładność +/-0,03ml. | Pipety szklane jednomiarowe kl. B Pipety jednomiarowe, szkło białe sodowe, klasy B. Pojemność 5ml, dokładność +/-0,03ml. | TECHNOSKLO // 632433171018 | 1 szt. | 1 | 12
479 | Pipety szklane jednomiarowe kl. B Pipety jednomiarowe, szkło białe sodowe , klasy B. Pojemność 25ml, dokładność +/-0,06ml. | Pipety szklane jednomiarowe kl. B Pipety jednomiarowe, szkło białe sodowe , klasy B. Pojemność 25ml, dokładność +/-0,06ml. | TECHNOSKLO / 632433171023 | 1 szt. | 1 | 25
480 | Pipety szklane jednomiarowe kl. B Pipety jednomiarowe, szkło białe sodowe , klasy B. Pojemność 100ml, dokładność +/-0,15ml. | Pipety szklane jednomiarowe kl. B Pipety jednomiarowe, szkło białe sodowe , klasy B. Pojemność 100ml, dokładność +/-0,15ml. | TECHNOSKLO / 632433171030 | 1 szt. | 1 | 44
481 | Pipety szklane wielomiarowe kl. AS Pipety wielomiarowe, szkło białe AR-Glas, kl. AS z certyfikatem serii z niebieską podziałką . „0” na górze. Pojemność 1ml, długość 360mm, podziałka 0,01ml, dokładność +/- 0,007ml | Pipety szklane wielomiarowe kl. AS Pipety wielomiarowe, szkło białe AR-Glas, kl. AS z certyfikatem serii z niebieską podziałką . „0” na górze. Pojemność 1ml, długość 360mm, podziałka 0,01ml, dokładność +/- 0,007ml | HIRSCHMANN / 1101133 | 1 szt. | 1 | 16
482 | Pipety szklane wielomiarowe kl. AS Pipety wielomiarowe, szkło białe AR-Glas, kl. AS z certyfikatem serii z niebieską podziałką . „0” na górze. Pojemność 5ml, długość 360mm, podziałka 0,05ml, dokładność +/- 0,03ml | Pipety szklane wielomiarowe kl. AS Pipety wielomiarowe, szkło białe AR-Glas, kl. AS z certyfikatem serii z niebieską podziałką . „0” na górze. Pojemność 5ml, długość 360mm, podziałka 0,05ml, dokładność +/- 0,03ml | HIRSCHMANN // 1101153 | 1 szt. | 1 | 18.5
483 | Pipety szklane wielomiarowe kl. AS Pipety wielomiarowe, szkło białe AR-Glas, kl. AS z certyfikatem serii z niebieską podziałką . „0” na górze. Pojemność 10ml, długość 360mm, podziałka 0,1ml, dokładność +/- 0,05ml | Pipety szklane wielomiarowe kl. AS Pipety wielomiarowe, szkło białe AR-Glas, kl. AS z certyfikatem serii z niebieską podziałką . „0” na górze. Pojemność 10ml, długość 360mm, podziałka 0,1ml, dokładność +/- 0,05ml | HIRSCHMANN / /1101160 | 1 szt. | 1 | 24
484 | Pipety szklane wielomiarowe kl. B Pipety wielomiarowe, szkło białe sodowe, kl. B z brązową podziałką . „0” na górze. Pojemność 1ml, podziałka 0,01ml. | Pipety szklane wielomiarowe kl. B Pipety wielomiarowe, szkło białe sodowe, kl. B z brązową podziałką . „0” na górze. Pojemność 1ml, podziałka 0,01ml. | TECHNOSKLO / /632434226314 | 1 szt. | 1 | 8
485 | Pipety szklane wielomiarowe kl. B Pipety wielomiarowe, szkło białe sodowe, kl. B z brązową podziałką . „0” na górze. Pojemność 5ml, podziałka 0,05ml. | Pipety szklane wielomiarowe kl. B Pipety wielomiarowe, szkło białe sodowe, kl. B z brązową podziałką . „0” na górze. Pojemność 5ml, podziałka 0,05ml. | TECHNOSKLO / / 632434226618 | 1 szt. | 1 | 18
486 | Pipety szklane wielomiarowe kl. B Pipety wielomiarowe, szkło białe sodowe, kl. B z brązową podziałką . „0” na górze. Pojemność 25ml, podziałka 0,1ml. | Pipety szklane wielomiarowe kl. B Pipety wielomiarowe, szkło białe sodowe, kl. B z brązową podziałką . „0” na górze. Pojemność 25ml, podziałka 0,1ml. | TECHNOSKLO / /632434226723 | 1 szt. | 1 | 42
487 | Kolby Erlenmeyera ze szlifem z wąską szyjką Kolby stożkowe, szklane typu Erlenmeyera ze szlifem z wąską szyjką. Pojemność 25ml, średnica 42mm, wysokość 70mm, szlif 14/23mm. | Kolby Erlenmeyera ze szlifem z wąską szyjką Kolby stożkowe, szklane typu Erlenmeyera ze szlifem z wąską szyjką. Pojemność 25ml, średnica 42mm, wysokość 70mm, szlif 14/23mm. | KAVALIER/ 1632426207026 | 1 szt. | 1 | 28
488 | Kolby Erlenmeyera ze szlifem z wąską szyjką Kolby stożkowe, szklane typu Erlenmeyera ze szlifem z wąską szyjką. Pojemność 200ml, średnica 79mm, wysokość 130mm, szlif 29/32mm. | Kolby Erlenmeyera ze szlifem z wąską szyjką Kolby stożkowe, szklane typu Erlenmeyera ze szlifem z wąską szyjką. Pojemność 200ml, średnica 79mm, wysokość 130mm, szlif 29/32mm. | KAVALIER / / 1632426207200 | 1 szt. | 1 | 64
489 | Kolby Erlenmeyera ze szlifem z wąską szyjką Kolby stożkowe, szklane typu Erlenmeyera ze szlifem z wąską szyjką. Pojemność 250ml, średnica 85mm, wysokość 140mm, szlif 29/32mm. | Kolby Erlenmeyera ze szlifem z wąską szyjką Kolby stożkowe, szklane typu Erlenmeyera ze szlifem z wąską szyjką. Pojemność 250ml, średnica 85mm, wysokość 140mm, szlif 29/32mm. | KAVALIER / / 1632426207250 | 1 szt. | 1 | 44
490 | Kolby Erlenmeyera ze szlifem z wąską szyjką Kolby stożkowe, szklane typu Erlenmeyera ze szlifem z wąską szyjką. Pojemność 1000ml, średnica 131mm, wysokość 215mm, szlif 29/32mm. | Kolby Erlenmeyera ze szlifem z wąską szyjką Kolby stożkowe, szklane typu Erlenmeyera ze szlifem z wąską szyjką. Pojemność 1000ml, średnica 131mm, wysokość 215mm, szlif 29/32mm. | KAVALIER / /1632426207940 | 1 szt. | 1 | 109.5
491 | Kolby Erlenmeyera ze szlifem z wąską szyjką Kolby stożkowe, szklane typu Erlenmeyera ze szlifem z wąską szyjką. Pojemność 2000ml, średnica 166mm, wysokość 275mm, szlif 29/32mm. | Kolby Erlenmeyera ze szlifem z wąską szyjką Kolby stożkowe, szklane typu Erlenmeyera ze szlifem z wąską szyjką. Pojemność 2000ml, średnica 166mm, wysokość 275mm, szlif 29/32mm. | KAVALIER / / 1632426207950 | 1 szt. | 1 | 149
492 | Kolby Erlenmeyera ze szlifem z szeroką szyjką Kolby stożkowe, szklane typu Erlenmeyera ze szlifem z szeroką szyjką. Pojemność 25ml, średnica 42mm, wysokość 70mm, szlif 19/26mm. | Kolby Erlenmeyera ze szlifem z szeroką szyjką Kolby stożkowe, szklane typu Erlenmeyera ze szlifem z szeroką szyjką. Pojemność 25ml, średnica 42mm, wysokość 70mm, szlif 19/26mm. | KAVALIER / / 1632426207026 | 1 szt. | 1 | 29
493 | Kolby Erlenmeyera ze szlifem z szeroką szyjką Kolby stożkowe, szklane typu Erlenmeyera ze szlifem z szeroką szyjką. Pojemność 250ml, średnica 85mm, wysokość 140mm, szlif 45/40mm. | Kolby Erlenmeyera ze szlifem z szeroką szyjką Kolby stożkowe, szklane typu Erlenmeyera ze szlifem z szeroką szyjką. Pojemność 250ml, średnica 85mm, wysokość 140mm, szlif 45/40mm. | KAVALIER / / 1632426207251 | 1 szt. | 1 | 120
494 | Kolby Erlenmeyera ze szlifem z szeroką szyjką Kolby stożkowe, szklane typu Erlenmeyera ze szlifem z szeroką szyjką. Pojemność 500ml, średnica 105mm, wysokość 175mm, szlif 45/40mm. | Kolby Erlenmeyera ze szlifem z szeroką szyjką Kolby stożkowe, szklane typu Erlenmeyera ze szlifem z szeroką szyjką. Pojemność 500ml, średnica 105mm, wysokość 175mm, szlif 45/40mm. | KAVALIER / / 1632426207501 | 1 szt. | 1 | 120
495 | Kolby Erlenmeyera ze szlifem z szeroką szyjką Kolby stożkowe, szklane typu Erlenmeyera ze szlifem z szeroką szyjką. Pojemność 1000ml, średnica 131mm, wysokość 215mm, szlif 45/40mm. | Kolby Erlenmeyera ze szlifem z szeroką szyjką Kolby stożkowe, szklane typu Erlenmeyera ze szlifem z szeroką szyjką. Pojemność 1000ml, średnica 131mm, wysokość 215mm, szlif 45/40mm. | KAVALIER / / 1632426207941 | 1 szt. | 1 | 125
496 | Kolby Erlenmeyera ze szlifem z szeroką szyjką Kolby stożkowe, szklane typu Erlenmeyera ze szlifem z szeroką szyjką. Pojemność 2000ml, średnica 166mm, wysokość 275mm, szlif 45/40mm. | Kolby Erlenmeyera ze szlifem z szeroką szyjką Kolby stożkowe, szklane typu Erlenmeyera ze szlifem z szeroką szyjką. Pojemność 2000ml, średnica 166mm, wysokość 275mm, szlif 45/40mm. | KAVALIER / / 1632426207951 | 1 szt. | 1 | 130
497 | Kolba filtracyjna stożkowa ze szklanym tubusem bocznym szkło SIMAX, poj. 100ml fi 24mm, wysokość 105mm | Kolba filtracyjna stożkowa ze szklanym tubusem bocznym szkło SIMAX, poj. 100ml fi 24mm, wysokość 105mm | KAVAIER / 1632 412 022 100 | 1 szt. | 1 | 125
498 | Kolba filtracyjna stożkowa ze szklanym tubusem bocznym szkło SIMAX, poj. 250ml fi 35mm, wysokość 145mm | Kolba filtracyjna stożkowa ze szklanym tubusem bocznym szkło SIMAX, poj. 250ml fi 35mm, wysokość 145mm | KAVAIER / 1632 412 022 250 | 1 szt. | 1 | 150
499 | Kolba filtracyjna stożkowa ze szklanym tubusem bocznym szkło SIMAX, poj. 500ml fi 35mm, wysokość 175mm | Kolba filtracyjna stożkowa ze szklanym tubusem bocznym szkło SIMAX, poj. 500ml fi 35mm, wysokość 175mm | KAVAIER / 1632 412 022 500 | 1 szt. | 1 | 160
500 | Kolba filtracyjna stożkowa ze szklanym tubusem bocznym szkło SIMAX, poj. 1000ml fi 45mm, wysokość 230mm | Kolba filtracyjna stożkowa ze szklanym tubusem bocznym szkło SIMAX, poj. 1000ml fi 45mm, wysokość 230mm | KAVAIER / 1632 412 022 940 | 1 szt. | 1 | 225
501 | Eksykator ze szkła SIMAX z gniazdem plastikowym, z wkładem porcelanowym fi. 100mm. Średnica zewnętrzna eksykatora 151mm, średnica dna 90mm | Eksykator ze szkła SIMAX z gniazdem plastikowym, z wkładem porcelanowym fi. 100mm. Średnica zewnętrzna eksykatora 151mm, średnica dna 90mm | SIMAX Glass that Lasts / 632415270100 | 1 szt. | 1 | 282
502 | Eksykator ze szkła SIMAX z gniazdem plastikowym, z wkładem porcelanowym fi. 150mm. Średnica zewnętrzna eksykatora 210mm, średnica dna 140mm | Eksykator ze szkła SIMAX z gniazdem plastikowym, z wkładem porcelanowym fi. 150mm. Średnica zewnętrzna eksykatora 210mm, średnica dna 140mm | SIMAX Glass that Lasts / 632415270150 | 1 szt. | 1 | 430
503 | Eksykator ze szkła SIMAX z gniazdem plastikowym, z wkładem porcelanowym fi. 250mm. Średnica zewnętrzna eksykatora 329mm, średnica dna 240mm | Eksykator ze szkła SIMAX z gniazdem plastikowym, z wkładem porcelanowym fi. 250mm. Średnica zewnętrzna eksykatora 329mm, średnica dna 240mm | SIMAX Glass that Lasts / 632415270250 | 1 szt. | 1 | 920
504 | Probówka szklana okrągłodenna. Probówka okrągłodenna ze szkła sodowego o pojemności nominalnej 5ml i wymiarach zewnętrznych 12x75mm. Op. 250szt. | Probówka szklana okrągłodenna. Probówka okrągłodenna ze szkła sodowego o pojemności nominalnej 5ml i wymiarach zewnętrznych 12x75mm. Op. 250szt. | SCHERF / / A407512000611 | op. 250 szt. | 1 | 49
505 | Probówka szklana okrągłodenna. Probówka okrągłodenna ze szkła sodowego o pojemności nominalnej 7ml i wymiarach zewnętrznych 13x100mm. Op. 250szt. | Probówka szklana okrągłodenna. Probówka okrągłodenna ze szkła sodowego o pojemności nominalnej 7ml i wymiarach zewnętrznych 13x100mm. Op. 250szt. | SCHERF / / A410013000611 | op. 250 szt. | 1 | 55
506 | Probówka szklana okrągłodenna. Probówka okrągłodenna ze szkła sodowego o pojemności nominalnej 10ml i wymiarach zewnętrznych 16x100mm. Op. 250szt. | Probówka szklana okrągłodenna. Probówka okrągłodenna ze szkła sodowego o pojemności nominalnej 10ml i wymiarach zewnętrznych 16x100mm. Op. 250szt. | SCHERF / / /A410016000711 | op. 250 szt. | 1 | 84
507 | Probówka szklana okrągłodenna. Probówka okrągłodenna ze szkła sodowego o pojemności nominalnej 22ml i wymiarach zewnętrznych 16x150mm. Op. 250szt. | Probówka szklana okrągłodenna. Probówka okrągłodenna ze szkła sodowego o pojemności nominalnej 22ml i wymiarach zewnętrznych 16x150mm. Op. 250szt. | SCHERF / / A415016000711 | op. 250 szt. | 1 | 140
508 | Probówka szklana okrągłodenna z gwintem i nakrętką polipropylenową. Probówka okrągłodenna ze szkła sodowego o wymiarach zewnętrznych 12x100mm.z gwintem GL14 i nakrętka polipropylenową, z uszczelką gumową. Autoklawowalne do 110°C. Op. 100 szt. | Probówka szklana okrągłodenna z gwintem i nakrętką polipropylenową. Probówka okrągłodenna ze szkła sodowego o wymiarach zewnętrznych 12x100mm.z gwintem GL14 i nakrętka polipropylenową, z uszczelką gumową. Autoklawowalne do 110°C. Op. 100 szt. | SCHERF / / D4100120010A1 | op. 100 szt. | 1 | 175
509 | Probówka szklana okrągłodenna z gwintem i nakrętką polipropylenową. Probówka okrągłodenna ze szkła sodowego o wymiarach zewnętrznych 16x100mm.z gwintem GL18 i nakrętka polipropylenową, z uszczelką gumową. Autoklawowalne do 110°C. Op. 100 szt | Probówka szklana okrągłodenna z gwintem i nakrętką polipropylenową. Probówka okrągłodenna ze szkła sodowego o wymiarach zewnętrznych 16x100mm.z gwintem GL18 i nakrętka polipropylenową, z uszczelką gumową. Autoklawowalne do 110°C. Op. 100 szt | SCHERF / / D4100160010B1 | op. 100 szt. | 1 | 208
510 | Probówka szklana okrągłodenna z gwintem i nakrętką polipropylenową. Probówka okrągłodenna ze szkła sodowego o wymiarach zewnętrznych 16x160mm.z gwintem GL18 i nakrętka polipropylenową, z uszczelką gumową. Autoklawowalne do 110°C. Op. 100 szt | Probówka szklana okrągłodenna z gwintem i nakrętką polipropylenową. Probówka okrągłodenna ze szkła sodowego o wymiarach zewnętrznych 16x160mm.z gwintem GL18 i nakrętka polipropylenową, z uszczelką gumową. Autoklawowalne do 110°C. Op. 100 szt | SCHERF / / D4160160010B1 | op. 100 szt. | 1 | 225
511 | Probówka szklana okrągłodenna z gwintem i nakrętką polipropylenową. Probówka okrągłodenna ze szkła sodowego o wymiarach zewnętrznych 18x180mm.z gwintem GL18 i nakrętka polipropylenową, z uszczelką gumową. Autoklawowalne do 110°C. Op. 100 szt | Probówka szklana okrągłodenna z gwintem i nakrętką polipropylenową. Probówka okrągłodenna ze szkła sodowego o wymiarach zewnętrznych 18x180mm.z gwintem GL18 i nakrętka polipropylenową, z uszczelką gumową. Autoklawowalne do 110°C. Op. 100 szt | SCHERF / / D4180180011B1 | op. 100 szt. | 1 | 390
512 | Tygle ze szkła kwarcowego typ niski poj. 14ml, śr. Górna 40mm, wysokość 25mm. | Tygle ze szkła kwarcowego typ niski poj. 14ml, śr. Górna 40mm, wysokość 25mm. | ALPHAKWARC / Producent nie nadał numeru katalogowego | 1 szt. | 1 | 11.7
513 | Tygle ze szkła kwarcowego typ niski poj. 18ml, śr. Górna 45mm, wysokość 28mm. | Tygle ze szkła kwarcowego typ niski poj. 18ml, śr. Górna 45mm, wysokość 28mm. | ALPHAKWARC / Producent nie nadał numeru katalogowego | 1 szt. | 1 | 13.65
514 | Tygle ze szkła kwarcowego typ niski poj. 25ml, śr. Górna 50mm, wysokość 32mm. | Tygle ze szkła kwarcowego typ niski poj. 25ml, śr. Górna 50mm, wysokość 32mm. | ALPHAKWARC / Producent nie nadał numeru katalogowego | 1 szt. | 1 | 21
515 | Tygle ze szkła kwarcowego typ niski poj. 38ml, śr. Górna 55mm, wysokość 36mm. | Tygle ze szkła kwarcowego typ niski poj. 38ml, śr. Górna 55mm, wysokość 36mm. | ALPHAKWARC / Producent nie nadał numeru katalogowego | 1 szt. | 1 | 25.8
516 | Tygle ze szkła kwarcowego typ niski poj. 50ml, śr. Górna 60mm, wysokość 40mm. | Tygle ze szkła kwarcowego typ niski poj. 50ml, śr. Górna 60mm, wysokość 40mm. | ALPHAKWARC / Producent nie nadał numeru katalogowego | 1 szt. | 1 | 34.2
517 | Tygle ze szkła kwarcowego typ średni poj. 1ml, śr. Górna 18mm, wysokość 14mm | Tygle ze szkła kwarcowego typ średni poj. 1ml, śr. Górna 18mm, wysokość 14mm | ALPHAKWARC / Producent nie nadał numeru katalogowego | 1 szt. | 1 | 9.5
518 | Tygle ze szkła kwarcowego typ średni poj. 2,5ml, śr. Górna 22mm, wysokość 18mm | Tygle ze szkła kwarcowego typ średni poj. 2,5ml, śr. Górna 22mm, wysokość 18mm | ALPHAKWARC / Producent nie nadał numeru katalogowego | 1 szt. | 1 | 10.55
519 | Tygle ze szkła kwarcowego typ średni poj. 4ml, śr. Górna 25mm, wysokość 20mm | Tygle ze szkła kwarcowego typ średni poj. 4ml, śr. Górna 25mm, wysokość 20mm | ALPHAKWARC / Producent nie nadał numeru katalogowego | 1 szt. | 1 | 11.8
520 | Tygle ze szkła kwarcowego typ średni poj. 6ml, śr. Górna 28mm, wysokość 22mm | Tygle ze szkła kwarcowego typ średni poj. 6ml, śr. Górna 28mm, wysokość 22mm | ALPHAKWARC / Producent nie nadał numeru katalogowego | 1 szt. | 1 | 4
521 | Tygle ze szkła kwarcowego typ średni poj. 13ml, śr. Górna 35mm, wysokość 28mm | Tygle ze szkła kwarcowego typ średni poj. 13ml, śr. Górna 35mm, wysokość 28mm | ALPHAKWARC / Producent nie nadał numeru katalogowego | 1 szt. | 1 | 18
522 | Tygle ze szkła kwarcowego typ średni poj. 16ml, śr. Górna 40mm, wysokość 32mm | Tygle ze szkła kwarcowego typ średni poj. 16ml, śr. Górna 40mm, wysokość 32mm | ALPHAKWARC / Producent nie nadał numeru katalogowego | 1 szt. | 1 | 19.8
523 | Tygle ze szkła kwarcowego typ średni poj. 40ml, śr. Górna 50mm, wysokość 40mm | Tygle ze szkła kwarcowego typ średni poj. 40ml, śr. Górna 50mm, wysokość 40mm | ALPHAKWARC / Producent nie nadał numeru katalogowego | 1 szt. | 1 | 26.2
524 | Tygle ze szkła kwarcowego typ wysoki poj. 10ml, śr. Górna 28mm, wysokość 36mm | Tygle ze szkła kwarcowego typ wysoki poj. 10ml, śr. Górna 28mm, wysokość 36mm | ALPHAKWARC / Producent nie nadał numeru katalogowego | 1 szt. | 1 | 13.1
525 | Tygle ze szkła kwarcowego typ wysoki poj. 15ml, śr. Górna 30mm, wysokość 40mm | Tygle ze szkła kwarcowego typ wysoki poj. 15ml, śr. Górna 30mm, wysokość 40mm | ALPHAKWARC / Producent nie nadał numeru katalogowego | 1 szt. | 1 | 14.5
526 | Tygle ze szkła kwarcowego typ wysoki poj. 20ml, śr. Górna 35mm, wysokość 45mm | Tygle ze szkła kwarcowego typ wysoki poj. 20ml, śr. Górna 35mm, wysokość 45mm | ALPHAKWARC / Producent nie nadał numeru katalogowego | 1 szt. | 1 | 17
527 | Tygle ze szkła kwarcowego typ wysoki poj. 35ml, śr. Górna 40mm, wysokość 50mm | Tygle ze szkła kwarcowego typ wysoki poj. 35ml, śr. Górna 40mm, wysokość 50mm | ALPHAKWARC / Producent nie nadał numeru katalogowego | 1 szt. | 1 | 24
528 | Tygle ze szkła kwarcowego typ wysoki poj. 45ml, śr. Górna 45mm, wysokość 56mm | Tygle ze szkła kwarcowego typ wysoki poj. 45ml, śr. Górna 45mm, wysokość 56mm | ALPHAKWARC / Producent nie nadał numeru katalogowego | 1 szt. | 1 | 29
529 | Tygle ze szkła kwarcowego typ wysoki poj. 85ml, śr. Górna 55mm, wysokość 71mm | Tygle ze szkła kwarcowego typ wysoki poj. 85ml, śr. Górna 55mm, wysokość 71mm | ALPHAKWARC / Producent nie nadał numeru katalogowego | 1 szt. | 1 | 50
530 | Pokrywa z uchwytem ze szkła kwarcowego do tygli o śr. Zewnętrznej 24mm, wysokości 3mm | Pokrywa z uchwytem ze szkła kwarcowego do tygli o śr. Zewnętrznej 24mm, wysokości 3mm | ALPHAKWARC / Producent nie nadał numeru katalogowego | 1 szt. | 1 | 18
531 | Pokrywa z uchwytem ze szkła kwarcowego do tygli o śr. Zewnętrznej 27mm, wysokości 3mm | Pokrywa z uchwytem ze szkła kwarcowego do tygli o śr. Zewnętrznej 27mm, wysokości 3mm | ALPHAKWARC / Producent nie nadał numeru katalogowego | 1 szt. | 1 | 23
532 | Pokrywa z uchwytem ze szkła kwarcowego do tygli o śr. Zewnętrznej 30mm, wysokości 3mm | Pokrywa z uchwytem ze szkła kwarcowego do tygli o śr. Zewnętrznej 30mm, wysokości 3mm | ALPHAKWARC / Producent nie nadał numeru katalogowego | 1 szt. | 1 | 30
533 | Pokrywa z uchwytem ze szkła kwarcowego do tygli o śr. Zewnętrznej 41mm, wysokości 3mm | Pokrywa z uchwytem ze szkła kwarcowego do tygli o śr. Zewnętrznej 41mm, wysokości 3mm | ALPHAKWARC / Producent nie nadał numeru katalogowego | 1 szt. | 1 | 43.5
534 | Pokrywa z uchwytem ze szkła kwarcowego do tygli o śr. Zewnętrznej 52mm, wysokości 4mm | Pokrywa z uchwytem ze szkła kwarcowego do tygli o śr. Zewnętrznej 52mm, wysokości 4mm | ALPHAKWARC / Producent nie nadał numeru katalogowego | 1 szt. | 1 | 57
535 | Pokrywa z uchwytem ze szkła kwarcowego do tygli o śr. Zewnętrznej 63mm, wysokości 4mm | Pokrywa z uchwytem ze szkła kwarcowego do tygli o śr. Zewnętrznej 63mm, wysokości 4mm | ALPHAKWARC / Producent nie nadał numeru katalogowego | 1 szt. | 1 | 68
536 | Tygiel porcelanowy niski 10ml ( śr. 35mm, wysokość 22mm) | Tygiel porcelanowy niski 10ml ( śr. 35mm, wysokość 22mm) | JIPO / 641.321.100.351 | 1 szt. | 1 | 13.5
537 | Tygiel porcelanowy niski 17ml ( śr. 40mm, wysokość 25mm) | Tygiel porcelanowy niski 17ml ( śr. 40mm, wysokość 25mm) | JIPO / 641.321.100.400 | 1 szt. | 1 | 13.65
538 | Tygiel porcelanowy niski 21ml ( śr. 45mm, wysokość 28mm) | Tygiel porcelanowy niski 21ml ( śr. 45mm, wysokość 28mm) | JIPO / 641.321.100.451 | 1 szt. | 1 | 16.7
539 | Tygiel porcelanowy niski 34ml ( śr. 50mm, wysokość 28mm) | Tygiel porcelanowy niski 34ml ( śr. 50mm, wysokość 28mm) | JIPO / 641.321.100.501 | 1 szt. | 1 | 19
540 | Tygiel porcelanowy niski 62ml ( śr. 60mm, wysokość 38mm) | Tygiel porcelanowy niski 62ml ( śr. 60mm, wysokość 38mm) | JIPO / 641.321.100.601 | 1 szt. | 1 | 20.5
541 | Tygiel porcelanowy wysoki 15ml ( śr. 30mm, wysokość 38mm) | Tygiel porcelanowy wysoki 15ml ( śr. 30mm, wysokość 38mm) | JIPO / 641.321.300.301 | 1 szt. | 1 | 16.6
542 | Tygiel porcelanowy wysoki 26ml ( śr.35mm, wysokość 44mm) | Tygiel porcelanowy wysoki 26ml ( śr.35mm, wysokość 44mm) | JIPO / 641.321.300.351 | 1 szt. | 1 | 21
543 | Tygiel porcelanowy wysoki 35ml ( śr.40mm, wysokość 50mm) | Tygiel porcelanowy wysoki 35ml ( śr.40mm, wysokość 50mm) | JIPO / 641.321.300.401 | 1 szt. | 1 | 23.7
544 | Tygiel porcelanowy wysoki 50ml ( śr.45mm, wysokość 56mm) | Tygiel porcelanowy wysoki 50ml ( śr.45mm, wysokość 56mm) | JIPO / 641.321.300.451 | 1 szt. | 1 | 25
545 | Tygiel porcelanowy wysoki 72ml ( śr.50mm, wysokość 62mm) | Tygiel porcelanowy wysoki 72ml ( śr.50mm, wysokość 62mm) | JIPO / 641.321.300.501 | 1 szt. | 1 | 27
546 | Moździerz porcelanowy szorstki z wylewem Ø63mm, poj. 70ml, wysokość 41mm | Moździerz porcelanowy szorstki z wylewem Ø63mm, poj. 70ml, wysokość 41mm | JIPO / 641331211110 | 1 szt. | 1 | 43
547 | Moździerz porcelanowy szorstki z wylewem Ø83mm, poj. 110ml, wysokość 50mm | Moździerz porcelanowy szorstki z wylewem Ø83mm, poj. 110ml, wysokość 50mm | JIPO / 641331211200 | 1 szt. | 1 | 58.5
548 | Moździerz porcelanowy szorstki z wylewem Ø105mm, poj. 220ml, wysokość 64mm | Moździerz porcelanowy szorstki z wylewem Ø105mm, poj. 220ml, wysokość 64mm | JIPO / 641331211300 | 1 szt. | 1 | 85.5
549 | Moździerz porcelanowy szorstki z wylewem Ø139mm, poj. 500ml, wysokość 82mm | Moździerz porcelanowy szorstki z wylewem Ø139mm, poj. 500ml, wysokość 82mm | JIPO / 641331211400 | 1 szt. | 1 | 195
550 | Tłuczek porcelanowy do moździerza dł. 115mm, średnica główki 24mm | Tłuczek porcelanowy do moździerza dł. 115mm, średnica główki 24mm | JIPO / 641331213100 | 1 szt. | 1 | 21
551 | Tłuczek porcelanowy do moździerza dł. 135mm, średnica główki 30mm | Tłuczek porcelanowy do moździerza dł. 135mm, średnica główki 30mm | JIPO / 641331213200 | 1 szt. | 1 | 24
552 | Tłuczek porcelanowy do moździerza dł. 150mm, średnica główki 36mm | Tłuczek porcelanowy do moździerza dł. 150mm, średnica główki 36mm | JIPO / 641331213300 | 1 szt. | 1 | 33
553 | Tłuczek porcelanowy do moździerza dł. 175mm, średnica główki 42mm | Tłuczek porcelanowy do moździerza dł. 175mm, średnica główki 42mm | JIPO / 641331213400 | 1 szt. | 1 | 42
554 | Tłuczek porcelanowy do moździerza dł. 210mm, średnica główki 55mm | Tłuczek porcelanowy do moździerza dł. 210mm, średnica główki 55mm | JIPO / 641331213500 | 1 szt. | 1 | 72
555 | Lejek Buchnera porcelanowy Ø77mm, dla bibuły 70mm, sitko otwory 1mm, wysokość naczynia 35mm, wysokość nóżki 64mm | Lejek Buchnera porcelanowy Ø77mm, dla bibuły 70mm, sitko otwory 1mm, wysokość naczynia 35mm, wysokość nóżki 64mm | JIPO / 641332237301 | 1 szt. | 1 | 87
556 | Lejek Buchnera porcelanowy Ø97mm, dla bibuły 90mm, sitko otwory 2mm, wysokość naczynia 40mm, wysokość nóżki 71mm | Lejek Buchnera porcelanowy Ø97mm, dla bibuły 90mm, sitko otwory 2mm, wysokość naczynia 40mm, wysokość nóżki 71mm | JIPO / 641332237401 | 1 szt. | 1 | 124.8
557 | Lejek Buchnera porcelanowy Ø116mm, dla bibuły 110mm, sitko otwory 2mm, wysokość naczynia 49mm, wysokość nóżki 83mm | Lejek Buchnera porcelanowy Ø116mm, dla bibuły 110mm, sitko otwory 2mm, wysokość naczynia 49mm, wysokość nóżki 83mm | JIPO / 641332237501 | 1 szt. | 1 | 156
558 | Lejek Buchnera porcelanowy Ø130mm, dla bibuły 125mm, sitko otwory 2mm, wysokość naczynia 52mm, wysokość nóżki 85mm | Lejek Buchnera porcelanowy Ø130mm, dla bibuły 125mm, sitko otwory 2mm, wysokość naczynia 52mm, wysokość nóżki 85mm | JIPO / 641332237601 | 1 szt. | 1 | 199
559 | Bibuła filtracyjna jakościowa miekka 580x580mm. Op. 100szt. | Bibuła filtracyjna jakościowa miekka 580x580mm. Op. 100szt. | EUROCHEM / FQLW-5858 | op. 100 szt. | 1 | 127
560 | Bibuła filtracyjna jakościowa średnia 450x560mm. Op. 100szt. | Bibuła filtracyjna jakościowa średnia 450x560mm. Op. 100szt. | EUROCHEM / FQLM-4558 | op. 100 szt. | 1 | 67
561 | Bibuła filtracyjna jakościowa twarda 580x580mm. Op. 100szt. | Bibuła filtracyjna jakościowa twarda 580x580mm. Op. 100szt. | EUROCHEM / FQLD-5858 | op. 100 szt. | 1 | 135
562 | Sączki filtracyjne ilościowe 55mm, dostępne w wersji średnie, miękkie twarde. Op. 100szt. | Sączki filtracyjne ilościowe 55mm, dostępne w wersji średnie, miękkie twarde. Op. 100szt. | EUROCHEM / M-FQW55, ŚR.FQM55, T.FQD55 | op. 100 szt. | 1 | 19.5
563 | Sączki filtracyjne ilościowe 70mm, dostępne w wersji średnie, miękkie twarde. Op. 100szt. | Sączki filtracyjne ilościowe 70mm, dostępne w wersji średnie, miękkie twarde. Op. 100szt. | EUROCHEM / M-FQW70, ŚR.FQM70, T.FQD70 | op. 100 szt. | 1 | 25.9
564 | Sączki filtracyjne ilościowe 90mm, dostępne w wersji średnie, miękkie twarde. Op. 100szt. | Sączki filtracyjne ilościowe 90mm, dostępne w wersji średnie, miękkie twarde. Op. 100szt. | EUROCHEM / M-FQW90, ŚR.FQM90, T.FQD90 | op. 100 szt. | 1 | 30
565 | Sączki filtracyjne ilościowe 110mm, dostępne w wersji średnie, miękkie twarde. Op. 100szt. | Sączki filtracyjne ilościowe 110mm, dostępne w wersji średnie, miękkie twarde. Op. 100szt. | EUROCHEM / M-FQW110, ŚR.FQM110, T.FQD110 | op. 100 szt. | 1 | 39
566 | Sączki filtracyjne ilościowe 125mm, dostępne w wersji średnie, miękkie twarde. Op. 100szt. | Sączki filtracyjne ilościowe 125mm, dostępne w wersji średnie, miękkie twarde. Op. 100szt. | EUROCHEM / M-FQW125, ŚR.FQM125, T.FQD125 | op. 100 szt. | 1 | 52
567 | Sączki filtracyjne ilościowe 150mm, dostępne w wersji średnie, miękkie twarde. Op. 100szt. | Sączki filtracyjne ilościowe 150mm, dostępne w wersji średnie, miękkie twarde. Op. 100szt. | EUROCHEM / M-FQW150, ŚR.FQM150, T.FQD150 | op. 100 szt. | 1 | 78
568 | Sączki filtracyjne ilościowe 185mm, dostępne w wersji średnie, miękkie twarde. Op. 100szt. | Sączki filtracyjne ilościowe 185mm, dostępne w wersji średnie, miękkie twarde. Op. 100szt. | EUROCHEM / M-FQW185, ŚR.FQM185, T.FQD185 | op. 100 szt. | 1 | 93
569 | Sączki filtracyjne jakościowe 55mm, dostępne w wersji średnie, miękkie twarde. Op. 100szt. | Sączki filtracyjne jakościowe 55mm, dostępne w wersji średnie, miękkie twarde. Op. 100szt. | EUROCHEM / M.FQLW55; ŚR. FQLM55, T. FQLD55 | op. 100 szt. | 1 | 7.6
570 | Sączki filtracyjne jakościowe 70mm, dostępne w wersji średnie, miękkie twarde. Op. 100szt. | Sączki filtracyjne jakościowe 70mm, dostępne w wersji średnie, miękkie twarde. Op. 100szt. | EUROCHEM / M.FQLW70; ŚR. FQLM70, T. FQLD70 | op. 100 szt. | 1 | 8.4
571 | Sączki filtracyjne jakościowe 90mm, dostępne w wersji średnie, miękkie twarde. Op. 100szt. | Sączki filtracyjne jakościowe 90mm, dostępne w wersji średnie, miękkie twarde. Op. 100szt. | EUROCHEM / M.FQLW90; ŚR. FQLM90, T. FQLD90 | op. 100 szt. | 1 | 9.5
572 | Sączki filtracyjne jakościowe 110mm, dostępne w wersji średnie, miękkie twarde. Op. 100szt. | Sączki filtracyjne jakościowe 110mm, dostępne w wersji średnie, miękkie twarde. Op. 100szt. | EUROCHEM / M.FQLW110; ŚR. FQLM110, T. FQLD110 | op. 100 szt. | 1 | 12.5
573 | Sączki filtracyjne jakościowe 125mm, dostępne w wersji średnie, miękkie twarde. Op. 100szt. | Sączki filtracyjne jakościowe 125mm, dostępne w wersji średnie, miękkie twarde. Op. 100szt. | EUROCHEM / M.FQLW125; ŚR. FQLM125, T. FQLD125 | op. 100 szt. | 1 | 11.5
574 | Sączki filtracyjne jakościowe 150mm, dostępne w wersji średnie, miękkie twarde. Op. 100szt. | Sączki filtracyjne jakościowe 150mm, dostępne w wersji średnie, miękkie twarde. Op. 100szt. | EUROCHEM / M.FQLW150; ŚR. FQLM150, T. FQLD150 | op. 100 szt. | 1 | 16
575 | Sączki filtracyjne jakościowe 185mm, dostępne w wersji średnie, miękkie twarde. Op. 100szt. | Sączki filtracyjne jakościowe 185mm, dostępne w wersji średnie, miękkie twarde. Op. 100szt. | EUROCHEM / M.FQLW185; ŚR. FQLM185, T. FQLD185 | op. 100 szt. | 1 | 22
576 | Sączki filtracyjne jakościowe 240mm, dostępne w wersji średnie, miękkie twarde. Op. 100szt. | Sączki filtracyjne jakościowe 240mm, dostępne w wersji średnie, miękkie twarde. Op. 100szt. | EUROCHEM / M.FQLW240; ŚR. FQLM240, T. FQLD240 | op. 100 szt. | 1 | 43
577 | Lampka spirytusowa ze stali nierdzewnej, poj. 60ml z regulowanym knotem z pokrywą. | Lampka spirytusowa ze stali nierdzewnej, poj. 60ml z regulowanym knotem z pokrywą. | USBECK / 1500 |  | 1 | 95
578 | Kuwety ze stali nierdzewnej. Kuweta ze stali nierdzewnej 240x160mm, wysokość 40mm. | Kuwety ze stali nierdzewnej. Kuweta ze stali nierdzewnej 240x160mm, wysokość 40mm. | USBECK/ /4741 | 1 szt. | 1 | 113.5
579 | Kuwety ze stali nierdzewnej. Kuweta ze stali nierdzewnej 340x210mm, wysokość 60mm. | Kuwety ze stali nierdzewnej. Kuweta ze stali nierdzewnej 340x210mm, wysokość 60mm. | USBECK / Kuweta stal nierdzewna 340x210x60 /4742 | 1 szt. | 1 | 181
580 | Kuwety ze stali nierdzewnej. Kuweta ze stali nierdzewnej 360x260mm, wysokość 50mm. | Kuwety ze stali nierdzewnej. Kuweta ze stali nierdzewnej 360x260mm, wysokość 50mm. | USBECK / /4743 | 1 szt. | 1 | 209
581 | Kuwety ze stali nierdzewnej. Kuweta ze stali nierdzewnej 315x215mm, wysokość 55mm. | Kuwety ze stali nierdzewnej. Kuweta ze stali nierdzewnej 315x215mm, wysokość 55mm. | USBECK / K /4744 | 1 szt. | 1 | 215
582 | Kuweta z przykrywką ze stali nierdzewnej 230x135mm, wysokość 55mm. | Kuweta z przykrywką ze stali nierdzewnej 230x135mm, wysokość 55mm. | USBECK / /4750 | 1 szt. | 1 | 255
583 | Kuweta z przykrywką ze stali nierdzewnej 315x215mm, wysokość 60mm. | Kuweta z przykrywką ze stali nierdzewnej 315x215mm, wysokość 60mm. | USBECK / //4751 | 1 szt. | 1 | 371
584 | Moździerze ze stali nierdzewnej. Moździerze laboratoryjne ze stali nierdzewnej, z tłuczkiem. Pojemność 165ml, średnica wewnętrzna 90mm, średnica zewnętrzna 100mm, wysokość 60mm | Moździerze ze stali nierdzewnej. Moździerze laboratoryjne ze stali nierdzewnej, z tłuczkiem. Pojemność 165ml, średnica wewnętrzna 90mm, średnica zewnętrzna 100mm, wysokość 60mm | USBECK / 5400 | 1 szt. | 1 | 430
585 | Moździerze ze stali nierdzewnej. Moździerze laboratoryjne ze stali nierdzewnej, z tłuczkiem. Pojemność 330ml, średnica wewnętrzna 125mm, średnica zewnętrzna 135mm, wysokość 80mm | Moździerze ze stali nierdzewnej. Moździerze laboratoryjne ze stali nierdzewnej, z tłuczkiem. Pojemność 330ml, średnica wewnętrzna 125mm, średnica zewnętrzna 135mm, wysokość 80mm | USBECK / / / 5401 | 1 szt. | 1 | 495
586 | Moździerze ze stali nierdzewnej. Moździerze laboratoryjne ze stali nierdzewnej, z tłuczkiem. Pojemność 450ml, średnica wewnętrzna 150mm, średnica zewnętrzna 160mm, wysokość 90mm | Moździerze ze stali nierdzewnej. Moździerze laboratoryjne ze stali nierdzewnej, z tłuczkiem. Pojemność 450ml, średnica wewnętrzna 150mm, średnica zewnętrzna 160mm, wysokość 90mm | USBECK / / 5402 | 1 szt. | 1 | 580
587 | Moździerze ze stali nierdzewnej. Moździerze laboratoryjne ze stali nierdzewnej, z tłuczkiem. Pojemność 1000ml, średnica wewnętrzna 180mm, średnica zewnętrzna 190mm, wysokość 105mm | Moździerze ze stali nierdzewnej. Moździerze laboratoryjne ze stali nierdzewnej, z tłuczkiem. Pojemność 1000ml, średnica wewnętrzna 180mm, średnica zewnętrzna 190mm, wysokość 105mm | USBECK // 5403 | 1 szt. | 1 | 690
588 | Folia aluminiowa 20µm o szerokości 450mm – rolka 150mb | Folia aluminiowa 20µm o szerokości 450mm – rolka 150mb | HUTNIK / Folia aluminiowa 20x150mb /Producent nie nadał numeru katalogowego | 1 szt. | 1 | 265
589 | Parafilm 50mm długość 76mb (parametr zaktualizowano zgodnie z najnowszą stroną Producenta) | Parafilm 50mm długość 76mb (parametr zaktualizowano zgodnie z najnowszą stroną Producenta) | BEMIS / PM-992 | 1 szt. | 1 | 128
590 | Parafilm 100mm długość 38mb | Parafilm 100mm długość 38mb | HEINZ HERENZ / 1131912 | 1 szt. | 1 | 128
591 | Szpatułki metalowe dwustronne, stal nierdzewna długość 150mm, średnica szpatułki 9mm | Szpatułki metalowe dwustronne, stal nierdzewna długość 150mm, średnica szpatułki 9mm | USBECK / 3232 | 1 szt. | 1 | 12
592 | Szpatułki metalowe dwustronne, stal nierdzewna długość 185mm, średnica szpatułki 9mm | Szpatułki metalowe dwustronne, stal nierdzewna długość 185mm, średnica szpatułki 9mm | USBECK // 3233 | 1 szt. | 1 | 13
593 | Szpatułki metalowe dwustronne, stal nierdzewna długość 250mm, średnica szpatułki 11mm | Szpatułki metalowe dwustronne, stal nierdzewna długość 250mm, średnica szpatułki 11mm | USBECK / 3235 | 1 szt. | 1 | 17
594 | Szpatułki metalowe dwustronne, stal nierdzewna długość 300mm, średnica szpatułki 16mm | Szpatułki metalowe dwustronne, stal nierdzewna długość 300mm, średnica szpatułki 16mm | USBECK / 3236 | 1 szt. | 1 | 24
595 | Szpatułka do proszków metalowa Szpatułka ze stali nierdzewnej, z jednej strony szpatułka lejkowata, z drugiej strony szpatułka prosta. Długość całkowita 150mm. | Szpatułka do proszków metalowa Szpatułka ze stali nierdzewnej, z jednej strony szpatułka lejkowata, z drugiej strony szpatułka prosta. Długość całkowita 150mm. | USBECK/ 3282 | 1 szt. | 1 | 13
596 | Szpatułka do proszków metalowa Szpatułka ze stali nierdzewnej, z jednej strony szpatułka lejkowata, z drugiej strony szpatułka prosta. Długość całkowita 185mm. | Szpatułka do proszków metalowa Szpatułka ze stali nierdzewnej, z jednej strony szpatułka lejkowata, z drugiej strony szpatułka prosta. Długość całkowita 185mm. | USBECK / 3283 | 1 szt. | 1 | 14
597 | Szpatułka do proszków metalowa Szpatułka ze stali nierdzewnej, z jednej strony szpatułka lejkowata, z drugiej strony szpatułka prosta. Długość całkowita 210mm. | Szpatułka do proszków metalowa Szpatułka ze stali nierdzewnej, z jednej strony szpatułka lejkowata, z drugiej strony szpatułka prosta. Długość całkowita 210mm. | USBECK / 3284 | 1 szt. | 1 | 16
598 | Szpatułko-łyżka metalowa z łyżką odgiętą Szpatułko – łyżka ze stali nierdzewnej z łyżką odgiętą, długość 150mm, szerokość łyżki 19mm | Szpatułko-łyżka metalowa z łyżką odgiętą Szpatułko – łyżka ze stali nierdzewnej z łyżką odgiętą, długość 150mm, szerokość łyżki 19mm | USBECK / 3316 | 1 szt. | 1 | 29
599 | Szpatułko-łyżka metalowa z łyżką odgiętą Szpatułko – łyżka ze stali nierdzewnej z łyżką odgiętą, długość 185mm, szerokość łyżki 19mm | Szpatułko-łyżka metalowa z łyżką odgiętą Szpatułko – łyżka ze stali nierdzewnej z łyżką odgiętą, długość 185mm, szerokość łyżki 19mm | USBECK / 3317 | 1 szt. | 1 | 30
600 | Szpatułko-łyżka metalowa z łyżką odgiętą Szpatułko – łyżka ze stali nierdzewnej z łyżką odgiętą, długość 210mm, szerokość łyżki 19mm | Szpatułko-łyżka metalowa z łyżką odgiętą Szpatułko – łyżka ze stali nierdzewnej z łyżką odgiętą, długość 210mm, szerokość łyżki 19mm | USBECK / / 3318 | 1 szt. | 1 | 35
601 | Szpatułko-łyżka metalowa z łyżką odgiętą Szpatułko – łyżka ze stali nierdzewnej z łyżką odgiętą, długość 250mm, szerokość łyżki 19mm | Szpatułko-łyżka metalowa z łyżką odgiętą Szpatułko – łyżka ze stali nierdzewnej z łyżką odgiętą, długość 250mm, szerokość łyżki 19mm | USBECK / 3319 | 1 szt. | 1 | 38
602 | Łyżka otwarta ( zakończenie łyżki typu z wylewem) ze stali nierdzewnej długość 200mm, średnica łyżki 25mm. | Łyżka otwarta ( zakończenie łyżki typu z wylewem) ze stali nierdzewnej długość 200mm, średnica łyżki 25mm. | USBECK / / 3408 | 1 szt. | 1 | 26
603 | Łyżko-szpatułka porcelanowa, dł. 103mm | Łyżko-szpatułka porcelanowa, dł. 103mm | JIPO / 641334218101 | 1 szt. | 1 | 24
604 | Łyżko-szpatułka porcelanowa, dł. 164mm | Łyżko-szpatułka porcelanowa, dł. 164mm | JIPO / 641334218131 | 1 szt. | 1 | 28
605 | Łyżko-szpatułka porcelanowa, dł. 200mm | Łyżko-szpatułka porcelanowa, dł. 200mm | JIPO / 641334218221 | 1 szt. | 1 | 39
606 | Pincety metalowe Pinceta metalowa o długości 120mm, zakończenie płaskie odgięte do szkiełek | Pincety metalowe Pinceta metalowa o długości 120mm, zakończenie płaskie odgięte do szkiełek | Chirmed / / FL13 | 1 szt. | 1 | 12
607 | Pincety metalowe Pinceta metalowa o długości 145mm, zwykła metalowa prosta | Pincety metalowe Pinceta metalowa o długości 145mm, zwykła metalowa prosta | HEINZ HERENZ / / 1110201 | 1 szt. | 1 | 12
608 | Pincety metalowe Pinceta metalowa o długości 145mm, precyzyjna metalowa prosta | Pincety metalowe Pinceta metalowa o długości 145mm, precyzyjna metalowa prosta | HEINZ HERENZ / /1110202 | 1 szt. | 1 | 14
609 | Pincety metalowe Pinceta metalowa anatomiczna długość 200mm | Pincety metalowe Pinceta metalowa anatomiczna długość 200mm | GAMA / /N-15-125 | 1 szt. | 1 | 18
610 | Pincety metalowe Pinceta metalowa anatomiczna długość 300m | Pincety metalowe Pinceta metalowa anatomiczna długość 300m | GAMA / / N-15-127 | 1 szt. | 1 | 28
611 | Pincety metalowe Pinceta metalowa wąska prosta długość 85mm | Pincety metalowe Pinceta metalowa wąska prosta długość 85mm | GAMA / / N-15-901 | 1 szt. | 1 | 17
612 | Nożyczki laboratoryjne metalowe Nożyczki metalowe proste, tępo-ostre, długość 145mm | Nożyczki laboratoryjne metalowe Nożyczki metalowe proste, tępo-ostre, długość 145mm | HEINZ HERENZ //1110601 | 1 szt. | 1 | 18
613 | Nożyczki laboratoryjne metalowe Nożyczki metalowe, proste, ostro-ostre, długośc 145mm | Nożyczki laboratoryjne metalowe Nożyczki metalowe, proste, ostro-ostre, długośc 145mm | HEINZ HERENZ / /1110602 | 1 szt. | 1 | 18
614 | Nożyczki chirurgiczne metalowe Nożyczki chirurgiczne, metalowe, proste ostro- ostre, długość 140mm | Nożyczki chirurgiczne metalowe Nożyczki chirurgiczne, metalowe, proste ostro- ostre, długość 140mm | GAMA / N 13-122 | 1 szt. | 1 | 19
615 | Nożyczki laboratoryjne metalowe Nożyczki chirurgiczne, metalowe,, ostro-ostre, zagięte, długość 140mm | Nożyczki laboratoryjne metalowe Nożyczki chirurgiczne, metalowe,, ostro-ostre, zagięte, długość 140mm | GAMA / N 13-152 | 1 szt. | 1 | 19
616 | Trzonek do skalpeli nr 3 | Trzonek do skalpeli nr 3 | GAMA / /N-7-103 | 1 szt. | 1 | 9
617 | Ostrza „10” do skalpelo nr 3, ze stali węglowej, jałowe pak. Ind. Op. 100szt. | Ostrza „10” do skalpelo nr 3, ze stali węglowej, jałowe pak. Ind. Op. 100szt. | GAMA / Ostrza „10”/ O-TIA-10 | op. 100 szt. | 1 | 24
618 | Ostrza „12” do skalpelo nr 3, ze stali węglowej, jałowe pak. Ind. Op. 100szt. | Ostrza „12” do skalpelo nr 3, ze stali węglowej, jałowe pak. Ind. Op. 100szt. | GAMA / Ostrza „12” / O-TIA-12 | op. 100 szt. | 1 | 24
619 | Trzonek do skalpeli nr 4 | Trzonek do skalpeli nr 4 | GAMA / Trzonek do skalpeli nr 4 /N-7-104 | 1 szt. | 1 | 9
620 | Ostrza „22” do skalpelo nr 4, ze stali węglowej, jałowe pak. Ind. Op. 100szt. | Ostrza „22” do skalpelo nr 4, ze stali węglowej, jałowe pak. Ind. Op. 100szt. | GAMA / Ostrza „22” / O-TIA-22 | op. 100 szt. | 1 | 24
621 | Ostrza „23” do skalpelo nr 4, ze stali węglowej, jałowe pak. Ind. Op. 100szt. | Ostrza „23” do skalpelo nr 4, ze stali węglowej, jałowe pak. Ind. Op. 100szt. | GAMA / Ostrza „23” / O-RIB-23 | op. 100 szt. | 1 | 24
622 | Ostrza „24” do skalpelo nr4, ze stali węglowej, jałowe pak. Ind. Op. 100szt. | Ostrza „24” do skalpelo nr4, ze stali węglowej, jałowe pak. Ind. Op. 100szt. | GAMA / Ostrza „24” / O-RIB-24 | op. 100 szt. | 1 | 24
623 | Końcówki do pipet automatycznych 10µl bezbarwne (typ Cristal.) Op. 1000szt. | Końcówki do pipet automatycznych 10µl bezbarwne (typ Cristal.) Op. 1000szt. | FLMEDICAL / 28045 | op. 1000 szt. | 1 | 68
624 | Końcówki do pipet automatycznych 10µl bezbarwne (typ Gilson.) Op. 1000szt. | Końcówki do pipet automatycznych 10µl bezbarwne (typ Gilson.) Op. 1000szt. | FLMEDICAL / / 28046 | op. 1000 szt. | 1 | 127
625 | Końcówki do pipet automatycznych 200µl żółte (typ Gilson, Biolit, HTL)Op. 1000szt. | Końcówki do pipet automatycznych 200µl żółte (typ Gilson, Biolit, HTL)Op. 1000szt. | FLMEDICAL / / 28063 | op. 1000 szt. | 1 | 26
626 | Końcówki do pipet automatycznych 200µl żółte (typ Gilson), sterylne pakowane indywidualnie. Op. 200szt. | Końcówki do pipet automatycznych 200µl żółte (typ Gilson), sterylne pakowane indywidualnie. Op. 200szt. | DELTALAB / 200016B | op. 200 szt. | 1 | 180
627 | Końcówki do pipet automatycznych 200µl żółte (typ Eppendorf) Op. 1000szt. | Końcówki do pipet automatycznych 200µl żółte (typ Eppendorf) Op. 1000szt. | FLMEDICAL / / 28052 | op. 1000 szt. | 1 | 26
628 | Końcówki do pipet automatycznych 200µl żółte (typ Eppendorf), sterylne pakowane indywidualnie. Op. 1000szt. | Końcówki do pipet automatycznych 200µl żółte (typ Eppendorf), sterylne pakowane indywidualnie. Op. 1000szt. | DELTALAB / 200009B | op. 1000 szt. | 1 | 900
629 | Końcówki do pipet automatycznych 200ul. Bezbarwne (typ Eppendorf kapilarny z kapilarą o śr. 1mm do nakładania żeli) Op. 1000szt.. | Końcówki do pipet automatycznych 200ul. Bezbarwne (typ Eppendorf kapilarny z kapilarą o śr. 1mm do nakładania żeli) Op. 1000szt.. | Deltalab / 200079 | op. 1000 szt. | 1 | 278
630 | Końcówki do pipet automatycznych 200ul. Żółte (typ kapilarny z kapilarą o śr. 1mm do nakładania żeli) dł. 67mm w pudełku 96szt. końcówek. | Końcówki do pipet automatycznych 200ul. Żółte (typ kapilarny z kapilarą o śr. 1mm do nakładania żeli) dł. 67mm w pudełku 96szt. końcówek. | Sarstedt / / 70.1190.100 | op. 96 szt. | 1 | 60
631 | Końcówki do pipet automatycznych 1000µl niebieskie. Op. 1000szt. | Końcówki do pipet automatycznych 1000µl niebieskie. Op. 1000szt. | FLMEDICAL / 28053 | op. 500 szt. | 1 | 21
632 | Końcówki do pipet automatycznych 1000µl niebieskie, sterylne pakowane indywidualnie. Op. 1000szt. | Końcówki do pipet automatycznych 1000µl niebieskie, sterylne pakowane indywidualnie. Op. 1000szt. | DELTALAB / / 200012B | op. 175 szt. | 1 | 128
633 | Końcówki do pipet automatycznych 1000ul zielone typ Oxford Op. 1000szt. | Końcówki do pipet automatycznych 1000ul zielone typ Oxford Op. 1000szt. | FlMedical / K28055 | op. 1000 szt. | 1 | 115
634 | Końcówki do pipet automatycznych 5000µl (typ Eppendorf) Op. 1000szt. | Końcówki do pipet automatycznych 5000µl (typ Eppendorf) Op. 1000szt. | DELTALAB / / 200075 | op. 250 szt. | 1 | 82.5
635 | Końcówki do pipet automatycznych 5000µl (typ Eppendorf) w autoklawowalnym pudełku 50szt. Końcówek | Końcówki do pipet automatycznych 5000µl (typ Eppendorf) w autoklawowalnym pudełku 50szt. Końcówek | DELTALAB / 199075 | op. 50 szt. | 1 | 92
636 | Końcówki do pipet automatycznych 5000µl (typ Gilson, Socorex) Op. 1000szt. | Końcówki do pipet automatycznych 5000µl (typ Gilson, Socorex) Op. 1000szt. | DELTALAB / / 200083 | op. 1000 szt. | 1 | 568
637 | Końcówki do pipet automatycznych 5000µl (typ Gilson, Socorex) w autoklawowalnym pudełku 50szt. końcówek | Końcówki do pipet automatycznych 5000µl (typ Gilson, Socorex) w autoklawowalnym pudełku 50szt. końcówek | DELTALAB / / / 200083R | op. 50 szt. | 1 | 89
638 | Końcówki do pipet automatycznych 5000µl (typ Finnipipette Brand) Op. 250szt. | Końcówki do pipet automatycznych 5000µl (typ Finnipipette Brand) Op. 250szt. | DELTALAB / /200028 | op. 250 szt. | 1 | 102
639 | Końcówki do pipet automatycznych 5000µl (typ Finnipipette Brand) w autoklawowalnym pudełku 50szt. końcówek | Końcówki do pipet automatycznych 5000µl (typ Finnipipette Brand) w autoklawowalnym pudełku 50szt. końcówek | DELTALAB / /200028R | op. 50 szt. | 1 | 96
640 | Końcówki do pipet automatycznych 10 000µl (typ Gilson) Op. 1000szt. | Końcówki do pipet automatycznych 10 000µl (typ Gilson) Op. 1000szt. | DELTALAB / 200015 | op. 100 szt. | 1 | 84
641 | Końcówki do pipet bezbarwne 0,5-10 ul, Ø 6,05mm, dł. 31,65mm ze znacznikiem na 2 i 10ul, wolne od RNAz, DNAz, i pyrogenów. Op. 1000szt. w worku niejałowe. | Końcówki do pipet bezbarwne 0,5-10 ul, Ø 6,05mm, dł. 31,65mm ze znacznikiem na 2 i 10ul, wolne od RNAz, DNAz, i pyrogenów. Op. 1000szt. w worku niejałowe. | CITO-TEST / 4330-6035 | op. 1000 szt. | 1 | 44
642 | Końcówki do pipet żółte 10-200 ul, Ø 7,33mm, dł. 50,64mm ze znacznikiem na 10, 50, 100ul, wolne od RNAz, DNA z, i pyrogenów. Op. 1000szt. w worku niejałowe. | Końcówki do pipet żółte 10-200 ul, Ø 7,33mm, dł. 50,64mm ze znacznikiem na 10, 50, 100ul, wolne od RNAz, DNA z, i pyrogenów. Op. 1000szt. w worku niejałowe. | CITO-TEST / 4330-6043-17 | op. 1000 szt. | 1 | 27
643 | Końcówki do pipet bezbarwne 10-300 ul, Ø 6,05mm, dł. 50,72 mm ze znacznikiem na 10, 50, 100ul, wolne od RNAz, DNAz, i pyrogenów. Op. 1000szt. w worku niejałowe. | Końcówki do pipet bezbarwne 10-300 ul, Ø 6,05mm, dł. 50,72 mm ze znacznikiem na 10, 50, 100ul, wolne od RNAz, DNAz, i pyrogenów. Op. 1000szt. w worku niejałowe. | CITO-TEST / 4330-6046 | op. 1000 szt. | 1 | 39
644 | Końcówki do pipet niebieskie 100-1000 ul, Ø 9,6mm, dł. 78,4mm ze znacznikiem na 100,200, 500,ul, wolne od RNAz, DNAz, i pyrogenów. Op. 1000szt. w worku niejałowe. | Końcówki do pipet niebieskie 100-1000 ul, Ø 9,6mm, dł. 78,4mm ze znacznikiem na 100,200, 500,ul, wolne od RNAz, DNAz, i pyrogenów. Op. 1000szt. w worku niejałowe. | CITO-TEST / 4330-6051-02 | op. 1000 szt. | 1 | 29
645 | Końcówki do pipet bezbarwne 0,5-10 ul, Ø 6,05mm, dł. 31,65mm ze znacznikiem na 2 i 10ul, wolne od RNAz, DNAz, i pyrogenów. Op. 10 x96szt. w statywach, jałowe. | Końcówki do pipet bezbarwne 0,5-10 ul, Ø 6,05mm, dł. 31,65mm ze znacznikiem na 2 i 10ul, wolne od RNAz, DNAz, i pyrogenów. Op. 10 x96szt. w statywach, jałowe. | CITO-TEST / 4330-6136 | op (10 x 96 szt.) | 1 | 137
646 | Końcówki do pipet żółta 10-200 ul, Ø 7,33mm, dł. 50,64mm ze znacznikiem na 10, 50, 100ul, wolne od RNAz, DNAz, i pyrogenów. Op. 10 x96szt. w statywach, jałowe. | Końcówki do pipet żółta 10-200 ul, Ø 7,33mm, dł. 50,64mm ze znacznikiem na 10, 50, 100ul, wolne od RNAz, DNAz, i pyrogenów. Op. 10 x96szt. w statywach, jałowe. | CITO-TEST / 4330-6144-17 | op (10 x 96 szt.) | 1 | 160
647 | Końcówki do pipet bezbarwne 10-300 ul, Ø 6,05mm, dł. 50,72mm ze znacznikiem na 10, 50, 100ul, wolne od RNAz, DNAz, i pyrogenów. Op. 10 x96szt. w statywach, jałowe. | Końcówki do pipet bezbarwne 10-300 ul, Ø 6,05mm, dł. 50,72mm ze znacznikiem na 10, 50, 100ul, wolne od RNAz, DNAz, i pyrogenów. Op. 10 x96szt. w statywach, jałowe. | CITO-TEST / 4330-6147 | op (10 x 96 szt.) | 1 | 210
648 | Końcówki do pipet niebieskie 100-1000 ul, Ø 9,6mm, dł. 78,4mm ze znacznikiem na 100,200, 500,ul, wolne od RNAz, DNAz, i pyrogenów. Op. 10 x100szt. w statywach, jałowe. | Końcówki do pipet niebieskie 100-1000 ul, Ø 9,6mm, dł. 78,4mm ze znacznikiem na 100,200, 500,ul, wolne od RNAz, DNAz, i pyrogenów. Op. 10 x100szt. w statywach, jałowe. | CITO-TEST / 4330-6152-02 | op (10 x 96 szt.) | 1 | 220
649 | Końcówki z filtrem do pipet bezbarwne z filtrem 0,5-10ul. Ø 6,05mm, dł. 31,65mm Ze znacznikiem 2/10ul. Wolne od RNAz, DNAz, pyrogenów, jałowe. Op. 10 statywów po 96szt. końcówek. | Końcówki z filtrem do pipet bezbarwne z filtrem 0,5-10ul. Ø 6,05mm, dł. 31,65mm Ze znacznikiem 2/10ul. Wolne od RNAz, DNAz, pyrogenów, jałowe. Op. 10 statywów po 96szt. końcówek. | CITO-TEST / 4330-7136 | op (10 x 96 szt.) | 1 | 180
650 | Końcówki z filtrem do pipet bezbarwne z filtrem 1-20ul Ø 6,05mm, dł. 50,72mm. Ze znacznikiem 10ul. Wolne od RNAz, DNAz, pyrogenów, jałowe. Op. 10 statywów po 96szt. końcówek. | Końcówki z filtrem do pipet bezbarwne z filtrem 1-20ul Ø 6,05mm, dł. 50,72mm. Ze znacznikiem 10ul. Wolne od RNAz, DNAz, pyrogenów, jałowe. Op. 10 statywów po 96szt. końcówek. | CITO-TEST / 4330-7139 | op (10 x 96 szt.) | 1 | 180
651 | Końcówki z filtrem do pipet bezbarwne z filtrem 10-100ul. Ø 6,05mm, dł. 50,72mm Ze znacznikiem 10/0ul. Wolne od RNAz, DNAz, pyrogenów, jałowe. Op. 10 statywów po 96szt. końcówek. | Końcówki z filtrem do pipet bezbarwne z filtrem 10-100ul. Ø 6,05mm, dł. 50,72mm Ze znacznikiem 10/0ul. Wolne od RNAz, DNAz, pyrogenów, jałowe. Op. 10 statywów po 96szt. końcówek. | CITO-TEST / 4330-7141 | op (10 x 96 szt.) | 1 | 180
652 | Końcówki z filtrem do pipet bezbarwne z filtrem 10-200ul . Ø 6,05mm, dł. 50,72mm Ze znacznikiem 10/50/100ul. Wolne od RNAz, DNAz, pyrogenów, jałowe. Op. 10 statywów po 96szt. końcówek. | Końcówki z filtrem do pipet bezbarwne z filtrem 10-200ul . Ø 6,05mm, dł. 50,72mm Ze znacznikiem 10/50/100ul. Wolne od RNAz, DNAz, pyrogenów, jałowe. Op. 10 statywów po 96szt. końcówek. | CITO-TEST / 4330-7144 | op (10 x 96 szt.) | 1 | 208
653 | Końcówki z filtrem do pipet bezbarwne z filtrem 100-1000ul. Ø 9,6mm, dł. 78,4mm Ze znacznikiem 50/100/200/500ul. Wolne od RNAz, DNAz, pyrogenów, jałowe. Op. 10 statywów po 100szt. końcówek. | Końcówki z filtrem do pipet bezbarwne z filtrem 100-1000ul. Ø 9,6mm, dł. 78,4mm Ze znacznikiem 50/100/200/500ul. Wolne od RNAz, DNAz, pyrogenów, jałowe. Op. 10 statywów po 100szt. końcówek. | CITO-TEST / 4330-7152 | op (10 x 100 szt.) | 1 | 225
654 | Końcówki BIOPUR do pipet automatycznych 50 -1000 µl o długości całkowitej71 mm końcówki czarne światłoczułe (pakowane 10 statywów x 96 sztuk końcówek) | Końcówki BIOPUR do pipet automatycznych 50 -1000 µl o długości całkowitej71 mm końcówki czarne światłoczułe (pakowane 10 statywów x 96 sztuk końcówek) | CITO-TEST / 4331-7153 | op (10 x 100 szt.) | 1 | 960
655 | Końcówki do pipet 0,1-5ml z podziałką numeryczną, typ Gilson, niejałowa w workach. Op. 250szt. | Końcówki do pipet 0,1-5ml z podziałką numeryczną, typ Gilson, niejałowa w workach. Op. 250szt. | SARSTEDT / 70.1183.001 | op. 250 szt. | 1 | 80
656 | Końcówki do pipet 0,1-5ml z podziałką numeryczną, typ Gilson, w autoklawowalnym w pudełku 50szt. Końcówek. | Końcówki do pipet 0,1-5ml z podziałką numeryczną, typ Gilson, w autoklawowalnym w pudełku 50szt. Końcówek. | SARSTEDT / /70.1183.101 | op. 50 szt. | 1 | 50
657 | Końcówki do pipet 0,1-5ml z podziałką numeryczną, typ Eppendorf, (Biohit 1-5ml) niejałowa w workach. Op. 250szt. | Końcówki do pipet 0,1-5ml z podziałką numeryczną, typ Eppendorf, (Biohit 1-5ml) niejałowa w workach. Op. 250szt. | SARSTEDT / /70.1183.002 | op. 250 szt. | 1 | 80
658 | Końcówki do pipet 0,1-5ml z podziałką numeryczną, typ Eppendorf, (Biohit 1-5ml) w autoklawowalnym pudełku 50szt. Końcówek. | Końcówki do pipet 0,1-5ml z podziałką numeryczną, typ Eppendorf, (Biohit 1-5ml) w autoklawowalnym pudełku 50szt. Końcówek. | SARSTEDT / /70.1183.102 | op. 50 szt. | 1 | 50
659 | Końcówka do pipet 0,5-10ml (Eppendorf Research, Brand Transferpette S, Gilson Pipetman P 10ml, Raunin), niejałowa w workach . Op. 200szt. | Końcówka do pipet 0,5-10ml (Eppendorf Research, Brand Transferpette S, Gilson Pipetman P 10ml, Raunin), niejałowa w workach . Op. 200szt. | SARSTEDT / /70.1187.001 | op. 100szt. | 1 | 140
660 | Końcówka do pipet 0,5-10ml (Eppendorf Research, Brand Transferpette S, Gilson Pipetman P 10ml, Raunin), w autoklawowalnym pudełku 25szt. Końcówek. | Końcówka do pipet 0,5-10ml (Eppendorf Research, Brand Transferpette S, Gilson Pipetman P 10ml, Raunin), w autoklawowalnym pudełku 25szt. Końcówek. | SARSTEDT / /70.1187.101 | op. 25 szt. | 1 | 60
661 | Pudełko na końcówki "Equimed" o poj. 5-10ul na 96 szt końcówek z czerwonym sttywem i pokrywą. | Pudełko na końcówki "Equimed" o poj. 5-10ul na 96 szt końcówek z czerwonym sttywem i pokrywą. | 4380-3119 | 1szt. | 1 | 10
662 | Pudełko na końcówki "Equimed o poj. 200ul na 96szt. Końcówek z czerwonym statywem i pokrywą | Pudełko na końcówki "Equimed o poj. 200ul na 96szt. Końcówek z czerwonym statywem i pokrywą | 4380-3109 | 1szt. | 1 | 10
663 | Pudełko na końcówki "Equimed o poj. 1000ul na 100 szt. końcówek z niebieskim statywem i pokrywą | Pudełko na końcówki "Equimed o poj. 1000ul na 100 szt. końcówek z niebieskim statywem i pokrywą | 4380-3108 | 1szt. | 1 | 12
664 | Końcówki 10 µl, czystość PCR, przezroczyste, dł. 31mm w worku 1000 szt. | Końcówki 10 µl, czystość PCR, przezroczyste, dł. 31mm w worku 1000 szt. | SARSTEDT /70.3010 | op. 1000 szt. | 1 | 145
665 | Końcówki bez filtra 10 µl, czystość PCR, przezroczyste, 31 mm długości, pudełko 96 szt. | Końcówki bez filtra 10 µl, czystość PCR, przezroczyste, 31 mm długości, pudełko 96 szt. | SARSTEDT /70.3010.200 | op. 5x 96 szt. | 1 | 160
666 | Końcówki bez filtra 10 µl, sterylne, wolne od DNA, DNAz, RNAz, inhibitorów PCR, endotoksyn, przezroczyste, 31 mm długości, pudełko, 5 x 96 szt. | Końcówki bez filtra 10 µl, sterylne, wolne od DNA, DNAz, RNAz, inhibitorów PCR, endotoksyn, przezroczyste, 31 mm długości, pudełko, 5 x 96 szt. | SARSTEDT /70.3010.255 | op. 5x 96 szt. | 1 | 320
667 | Końcówkiz filtrem 2,5 µl, sterylne, wolne od DNA, DNAz, RNAz, inhibitorów PCR, endotoksyn, przezroczyste, 31 mm długości, pudełko, 96 szt. | Końcówkiz filtrem 2,5 µl, sterylne, wolne od DNA, DNAz, RNAz, inhibitorów PCR, endotoksyn, przezroczyste, 31 mm długości, pudełko, 96 szt. | SARSTEDT /70.3010.265 | op. 96 szt. | 1 | 70
668 | Końcówki bez filtra 20 µl, czystość PCR, przezroczyste, 46 mm długości, worek z zamknięciem strunowym, 1000 szt. | Końcówki bez filtra 20 µl, czystość PCR, przezroczyste, 46 mm długości, worek z zamknięciem strunowym, 1000 szt. | SARSTEDT /70.3020 | op. 1000 szt. | 1 | 158
669 | Końcówki bez filtra 20 µl, czystość PCR, przezroczyste, 46 mm długości, pudełko, 96 szt. | Końcówki bez filtra 20 µl, czystość PCR, przezroczyste, 46 mm długości, pudełko, 96 szt. | SARSTEDT /70.3020.200 | op. 5x 96 szt. | 1 | 190
670 | Końcówki bez filtra 20 µl, sterylne, wolne od DNA, DNAz, RNAz, inhibitorów PCR, endotoksyn, przezroczyste, 46 mm długości, pudełko, 96 szt. | Końcówki bez filtra 20 µl, sterylne, wolne od DNA, DNAz, RNAz, inhibitorów PCR, endotoksyn, przezroczyste, 46 mm długości, pudełko, 96 szt. | SARSTEDT /70.3020.205 | op. 5x 96 szt. | 1 | 190
671 | Końcówki z filtrem 20 µl, sterylne, wolne od DNA, DNAz, RNAz, inhibitorów PCR, endotoksyn, przezroczyste, 46 mm długości, pudełko, 5 x 96 szt. | Końcówki z filtrem 20 µl, sterylne, wolne od DNA, DNAz, RNAz, inhibitorów PCR, endotoksyn, przezroczyste, 46 mm długości, pudełko, 5 x 96 szt. | SARSTEDT /70.3020.255 | op. 96 szt. | 1 | 49
672 | Końcówki bez filtra 200 µl, czystość PCR, przezroczyste, 51 mm długości, worek z zamknięciem strunowym, 1000 szt. | Końcówki bez filtra 200 µl, czystość PCR, przezroczyste, 51 mm długości, worek z zamknięciem strunowym, 1000 szt. | SARSTEDT /70.3030 | op. 1000 szt. | 1 | 30
673 | Końcówki bez filtra 200 µl, czystość PCR, żółte, 51 mm długości, worek z zamknięciem strunowym, 1000 szt. | Końcówki bez filtra 200 µl, czystość PCR, żółte, 51 mm długości, worek z zamknięciem strunowym, 1000 szt. | SARSTEDT /70.3030.020 | op. 1000 szt. | 1 | 30
674 | Końcówki bez filtra 200 µl, czystość PCR, przezroczyste, 51 mm długości, pudełko, 96 szt. | Końcówki bez filtra 200 µl, czystość PCR, przezroczyste, 51 mm długości, pudełko, 96 szt. | SARSTEDT /70.3030.200 | op. 5x 96 szt. | 1 | 145
675 | Końcówki bez filtra 200 µl, sterylne, wolne od DNA, DNAz, RNAz, inhibitorów PCR, endotoksyn, przezroczyste, 51 mm długości, pudełko 96 szt. | Końcówki bez filtra 200 µl, sterylne, wolne od DNA, DNAz, RNAz, inhibitorów PCR, endotoksyn, przezroczyste, 51 mm długości, pudełko 96 szt. | SARSTEDT /70.3030.205 | op. 5x 96 szt. | 1 | 220
676 | Końcówki z filtrem 200 µl, sterylne, wolne od DNA, DNAz, RNAz, inhibitorów PCR, endotoksyn, przezroczyste, 51 mm długości, pudełko, 96 szt. | Końcówki z filtrem 200 µl, sterylne, wolne od DNA, DNAz, RNAz, inhibitorów PCR, endotoksyn, przezroczyste, 51 mm długości, pudełko, 96 szt. | SARSTEDT /70.3031.255 | op. 96 szt. | 1 | 46
677 | Końcówki z filtrem 100 µl, sterylne, wolne od DNA, DNAz, RNAz, inhibitorów PCR, endotoksyn, przezroczyste, 51 mm długości, pudełko, 96 szt. | Końcówki z filtrem 100 µl, sterylne, wolne od DNA, DNAz, RNAz, inhibitorów PCR, endotoksyn, przezroczyste, 51 mm długości, pudełko, 96 szt. | SARSTEDT /70.3030.255 | op. 96 szt. | 1 | 52
678 | Końcówki z filtrem 20 µl (do żółtej pipety), sterylne, wolne od DNA, DNAz, RNAz, inhibitorów PCR, endotoksyn, przezroczyste, 51 mm długości, pudełko, 5 x 96 szt. | Końcówki z filtrem 20 µl (do żółtej pipety), sterylne, wolne od DNA, DNAz, RNAz, inhibitorów PCR, endotoksyn, przezroczyste, 51 mm długości, pudełko, 5 x 96 szt. | SARSTEDT /70.3030.265 | op. 96 szt. | 1 | 52
679 | Końcówki bez filtra 1000 µl, czystość PCR, przezroczyste, 72 mm długości, worek, 500 szt. | Końcówki bez filtra 1000 µl, czystość PCR, przezroczyste, 72 mm długości, worek, 500 szt. | SARSTEDT /70.3050 | op. 500 szt. | 1 | 20
680 | Końcówki bez filtra 1000 µl, czystość PCR, niebieskie, 72 mm długości, worek, 500 szt. | Końcówki bez filtra 1000 µl, czystość PCR, niebieskie, 72 mm długości, worek, 500 szt. | SARSTEDT /70.3050.020 | op. 500 szt. | 1 | 20
681 | Końcówki bez filtra 1000 µl, czystość PCR, przezroczyste, 72 mm długości, pudełko, 96 szt. | Końcówki bez filtra 1000 µl, czystość PCR, przezroczyste, 72 mm długości, pudełko, 96 szt. | SARSTEDT /70.3050.200 | op. 5x 96 szt. | 1 | 100
682 | Końcówki bez filtra 1000 µl, sterylne, wolne od DNA, DNAz, RNAz, inhibitorów PCR, endotoksyn, przezroczyste, 72 mm długości, pudełko, 96 szt. | Końcówki bez filtra 1000 µl, sterylne, wolne od DNA, DNAz, RNAz, inhibitorów PCR, endotoksyn, przezroczyste, 72 mm długości, pudełko, 96 szt. | SARSTEDT /70.3050.205 | op. 5x 96 szt. | 1 | 210
683 | Końcówki z filtrem 1000 µl, sterylne, wolne od DNA, DNAz, RNAz, inhibitorów PCR, endotoksyn, przezroczyste, 72 mm długości, pudełko, 96 szt. | Końcówki z filtrem 1000 µl, sterylne, wolne od DNA, DNAz, RNAz, inhibitorów PCR, endotoksyn, przezroczyste, 72 mm długości, pudełko, 96 szt. | SARSTEDT /70.3050.255 | op. 96 szt. | 1 | 65
684 | Pojemnik rynienka o poj. 50ml na odczynniki do pipet wielokanałowych, Wymiary zewnętrzne: dł. 14,5cm, szer. 6,2cm, h=2,5cm. Wymiary wewnętrzne: dł. 10,3cm, średnica wew. 2,7cm, h=2,2cm.. Op. 10 szt. | Pojemnik rynienka o poj. 50ml na odczynniki do pipet wielokanałowych, Wymiary zewnętrzne: dł. 14,5cm, szer. 6,2cm, h=2,5cm. Wymiary wewnętrzne: dł. 10,3cm, średnica wew. 2,7cm, h=2,2cm.. Op. 10 szt. | CITO-TEST / 4031-0001 | op. 10 szt. | 1 | 15
685 | Wyciągacz elementów mieszających, dł. 300mm | Wyciągacz elementów mieszających, dł. 300mm | KARTELL / / 710 | 1 szt. | 1 | 45
686 | Element mieszający w polewie teflonowej ø3,14x8mm | Element mieszający w polewie teflonowej ø3,14x8mm | KARTELL / Element TEFLON 3,14x8mm / 748 | 1 szt. | 1 | 13
687 | Element mieszający w polewie teflonowej ø3x6mm | Element mieszający w polewie teflonowej ø3x6mm | KARTELL / Element TEFLON 3x6mm /749 | 1 szt. | 1 | 12
688 | Element mieszający w polewie teflonowej ø4,66x11,68mm | Element mieszający w polewie teflonowej ø4,66x11,68mm | KARTELL / Element TEFLON ø4,66x11,68mm /750 | 1 szt. | 1 | 13.5
689 | Element mieszający w polewie teflonowej ø4,57x14,80mm | Element mieszający w polewie teflonowej ø4,57x14,80mm | KARTELL / Element TEFLON ø4,57x14,80mm/ 751 | 1 szt. | 1 | 14.3
690 | Element mieszający w polewie teflonowej ø6x19,60mm | Element mieszający w polewie teflonowej ø6x19,60mm | KARTELL / Element TEFLON ø6x19,60mm /756 | 1 szt. | 1 | 15.3
691 | Element mieszający w polewie teflonowej ø6x24,61mm | Element mieszający w polewie teflonowej ø6x24,61mm | KARTELL / Element TEFLON ø6x24,61mm/ 757 | 1 szt. | 1 | 16.2
692 | Element mieszający w polewie teflonowej ø6,16x29,88mm | Element mieszający w polewie teflonowej ø6,16x29,88mm | KARTELL / Element TEFLON ø6,16x29,88mm /758 | 1 szt. | 1 | 17
693 | Element mieszający w polewie teflonowej ø6,17x34,42mm | Element mieszający w polewie teflonowej ø6,17x34,42mm | KARTELL / Element TEFLON ø6,17x34,42mm /763 | 1 szt. | 1 | 21
694 | Element mieszający w polewie teflonowej ø8x40mm | Element mieszający w polewie teflonowej ø8x40mm | KARTELL / Element TEFLON ø8x40mm/ 764 | 1 szt. | 1 | 24
695 | Element mieszający w polewie teflonowej ø7,87x49,90mm | Element mieszający w polewie teflonowej ø7,87x49,90mm | KARTELL / Element TEFLON ø7,87x49,90mm/ 698 | 1 szt. | 1 | 24
696 | Element mieszający w polewie teflonowej ø8x44,42mm | Element mieszający w polewie teflonowej ø8x44,42mm | KARTELL / Element TEFLON ø8x44,42mm /699 | 1 szt. | 1 | 23.5
697 | Element mieszający w polewie teflonowej ø9,62x60,16mm | Element mieszający w polewie teflonowej ø9,62x60,16mm | KARTELL / Element TEFLON ø9,62x60,16mm /704 | 1 szt. | 1 | 32
698 | Element mieszający w polewie teflonowej ø9,75x69,65mm | Element mieszający w polewie teflonowej ø9,75x69,65mm | KARTELL / Element TEFLON ø9,75x69,65mm/705 | 1 szt. | 1 | 39
699 | Probówki polipropylenowe, autoklawowalne 3ml (11,5x55mm) okrągłodenne bez obrzeża bez znaczników Op. 1000szt. | Probówki polipropylenowe, autoklawowalne 3ml (11,5x55mm) okrągłodenne bez obrzeża bez znaczników Op. 1000szt. | FL MEDICAL / Probówka PP 3ml okrągłodenna/ 21016 | op. 1000 szt. | 1 | 56
700 | Probówki polipropylenowe, autoklawowalne 3ml (12x55mm) okrągłodenne bez obrzeża ze znacznikiem pojemności. Op. 1000szt. | Probówki polipropylenowe, autoklawowalne 3ml (12x55mm) okrągłodenne bez obrzeża ze znacznikiem pojemności. Op. 1000szt. | RYMED / Probówka PP 3ml okrągłodenne / RY-PP-O-3 | op. 1000 szt. | 1 | 56
701 | Probówki polipropylenowe, autoklawowalne 3ml (12x56mm) płaskodenne, z obrzeżem ze znacznikami Op. 1000szt. | Probówki polipropylenowe, autoklawowalne 3ml (12x56mm) płaskodenne, z obrzeżem ze znacznikami Op. 1000szt. | FL MEDICAL / Probówka PP 3ml płaskodenna /21015 | op. 1000 szt. | 1 | 56
702 | Probówki polipropylenowe, autoklawowalne 5ml (12x75mm) okrągłodenne bez obrzeża bez znaczników Op. 1000szt. | Probówki polipropylenowe, autoklawowalne 5ml (12x75mm) okrągłodenne bez obrzeża bez znaczników Op. 1000szt. | FL MEDICAL / Probówki PP 5ml okrągłodenne / 21014 | op. 1000 szt. | 1 | 44
703 | Probówki polipropylenowe, autoklawowalne 5ml (12x86mm) okrągłodenne z obrzeżem, ze znacznikami Op. 1000szt. | Probówki polipropylenowe, autoklawowalne 5ml (12x86mm) okrągłodenne z obrzeżem, ze znacznikami Op. 1000szt. | FL MEDICAL / Probówki PP 5ml okrągłodenne /21013 | op. 1000 szt. | 1 | 74
704 | Probówki polipropylenowe, stożkowe 5ml ( 16x57mm) z kołnierzem, ze znacznikami z zakrętką | Probówki polipropylenowe, stożkowe 5ml ( 16x57mm) z kołnierzem, ze znacznikami z zakrętką | EPPENDORF / Probówka PP stożkowa 5ml z zakrętką / 0030122402 | op. 4x50 szt. | 1 | 370
705 | Probówki polipropylenowe, autoklawowalne 10ml (16x100mm) okrągłodenne bez obrzeża, ze znacznikami Op. 500szt. | Probówki polipropylenowe, autoklawowalne 10ml (16x100mm) okrągłodenne bez obrzeża, ze znacznikami Op. 500szt. | FL MEDICAL / Probówki PP 10ml okrągłodenne /21021 | op. 500 szt. | 1 | 65
706 | Probówki polipropylenowe, autoklawowalne 10ml (16x100mm) stożkowodenna bez obrzeża, ze znacznikami Op. 500szt. | Probówki polipropylenowe, autoklawowalne 10ml (16x100mm) stożkowodenna bez obrzeża, ze znacznikami Op. 500szt. | FL MEDICAL / Probówki PP 10ml stożkowodenna /21027 | op. 1000 szt. | 1 | 70
707 | Probówka polipropylenowa, 7ml (16x66mm) okrągłodenna z kołnierzem, z podziałką, z korkiem polipropylenowym Op. 200szt. | Probówka polipropylenowa, 7ml (16x66mm) okrągłodenna z kołnierzem, z podziałką, z korkiem polipropylenowym Op. 200szt. | BENE / Probówki PP 7ml okrągłodenne /BE-02 | op. 200 szt. | 1 | 35
708 | Probówka polipropylenowa, 7ml (16x66mm) stożkowodenna z kołnierzem, z podziałką, z korkiem polipropylenowym Op. 200szt. | Probówka polipropylenowa, 7ml (16x66mm) stożkowodenna z kołnierzem, z podziałką, z korkiem polipropylenowym Op. 200szt. | BENE / BE 03 | op. 200 szt. | 1 | 29
709 | Probówka polipropylenowa, 5ml (16x50mm) okrągłodenna z białą nakrętką, stojąca z matowym polem opisowym Op. 100szt. | Probówka polipropylenowa, 5ml (16x50mm) okrągłodenna z białą nakrętką, stojąca z matowym polem opisowym Op. 100szt. | FL MEDICAL / /21451 | op. 100 szt. | 1 | 61
710 | Probówka polipropylenowa, 5ml (16x60mm) stożkowodenna stojąc z białą nakrętką PE, stojąca z matowym polem opisowym Op. 100szt. | Probówka polipropylenowa, 5ml (16x60mm) stożkowodenna stojąc z białą nakrętką PE, stojąca z matowym polem opisowym Op. 100szt. | 4004-1501 | op. 100 szt. | 1 | 59
711 | Probówka polipropylenowa, 10ml (16x100mm) okrągłodenna z białą nakrętką, stojąca z matowym polem opisowym Op. 100szt. | Probówka polipropylenowa, 10ml (16x100mm) okrągłodenna z białą nakrętką, stojąca z matowym polem opisowym Op. 100szt. | FL MEDICAL // 21461 | op. 100 szt. | 1 | 71
712 | Probówka polipropylenowa, 10ml (16x96mm) stożkowodenna stojąca z białą nakrętką PE, stojąca z matowym polem opisowym Op. 100szt. | Probówka polipropylenowa, 10ml (16x96mm) stożkowodenna stojąca z białą nakrętką PE, stojąca z matowym polem opisowym Op. 100szt. | 4004-1503 | op. 100 szt. | 1 | 65
713 | Probówka jałowa, polipropylenowa 5ml (12x86mm) okrągłodenna z obrzeżem, ze znacznikami, z czerwonym korkiem i etykietą zawierającą datę ważności i znak jałowości Op. 200szt. | Probówka jałowa, polipropylenowa 5ml (12x86mm) okrągłodenna z obrzeżem, ze znacznikami, z czerwonym korkiem i etykietą zawierającą datę ważności i znak jałowości Op. 200szt. | FL MEDICAL / /21151 | op.200 szt. | 1 | 52
714 | Probówka jałowa, polipropylenowa 10ml (16x100mm) okrągłodenna z obrzeżem, ze znacznikami, z czerwonym korkiem i etykietą zawierającą datę ważności i znak jałowości Op. 200szt. | Probówka jałowa, polipropylenowa 10ml (16x100mm) okrągłodenna z obrzeżem, ze znacznikami, z czerwonym korkiem i etykietą zawierającą datę ważności i znak jałowości Op. 200szt. | FL MEDICAL / /21150 | op. 200 szt. | 1 | 69
715 | Probówka polistyrenowa 3ml (11,5x55mm) okrągłodenna bez obrzeża bez znaczników Op. 500szt. | Probówka polistyrenowa 3ml (11,5x55mm) okrągłodenna bez obrzeża bez znaczników Op. 500szt. | FL MEDICAL / /21052 | op. 500 szt. | 1 | 35
716 | Probówka polistyrenowa 3,5ml (12x55mm) okrągłodenna z transparentnym korkiem jałowa. Op. 100szt. | Probówka polistyrenowa 3,5ml (12x55mm) okrągłodenna z transparentnym korkiem jałowa. Op. 100szt. | Sarstedt / 55.484.001 | op. 100 szt. | 1 | 63
717 | Probówka polistyrenowa 5ml (12x75mm) okrągłodenna bez obrzeża bez znaczników Op. 250szt. | Probówka polistyrenowa 5ml (12x75mm) okrągłodenna bez obrzeża bez znaczników Op. 250szt. | FL MEDICAL / /21054 | op. 250 szt. | 1 | 18
718 | Probówka z tereftalenu polietylenu 5ml (13x75mm) okrągłodenna bez obrzeża, bez znaczników Op. 1000szt. | Probówka z tereftalenu polietylenu 5ml (13x75mm) okrągłodenna bez obrzeża, bez znaczników Op. 1000szt. | FL MEDICAL / 21040 | op. 1000 szt. | 1 | 250
719 | Probówka polistyrenowa 10ml (16x100mm) okrągłodenna bez obrzeża ze znacznikami Op. 1000szt. | Probówka polistyrenowa 10ml (16x100mm) okrągłodenna bez obrzeża ze znacznikami Op. 1000szt. | FL MEDICAL / / /21075 | op. 500 szt. | 1 | 75
720 | Probówka polistyrenowa 10ml (16x100mm) stożkowodenna bez obrzeża ze znacznikami Op. 1000szt. | Probówka polistyrenowa 10ml (16x100mm) stożkowodenna bez obrzeża ze znacznikami Op. 1000szt. | FL MEDICAL / / 21076 | op. 500 szt. | 1 | 75
721 | Probówka jałowa polistyrenowa 5ml (12x86mm) okrągłodenna, z obrzeżem, ze znacznikami, z czerwonym korkiem i etykietą zawierającą datę ważności i znak jałowości Op. 200szt. | Probówka jałowa polistyrenowa 5ml (12x86mm) okrągłodenna, z obrzeżem, ze znacznikami, z czerwonym korkiem i etykietą zawierającą datę ważności i znak jałowości Op. 200szt. | FL MEDICAL / / 21153 | op. 200 szt. | 1 | 52
722 | Probówka jałowa polistyrenowa 10ml (16x100mm) okrągłodenna, z obrzeżem, ze znacznikami, z czerwonym korkiem i etykietą zawierającą datę ważności i znak jałowości Op. 200szt. | Probówka jałowa polistyrenowa 10ml (16x100mm) okrągłodenna, z obrzeżem, ze znacznikami, z czerwonym korkiem i etykietą zawierającą datę ważności i znak jałowości Op. 200szt. | FL MEDICAL / / 21152 | op. 200 szt. | 1 | 80
723 | Probówka jałowa, polistyrenowa 5ml (12x75mm) okrągło denna z korkiem dwupozycyjnym (pierwsza pozycja probówka wentylowana, druga pozycja probówka szczelnie zamknięta) z nadrukowaną podziałką, pakowana indywidualnie. | Probówka jałowa, polistyrenowa 5ml (12x75mm) okrągło denna z korkiem dwupozycyjnym (pierwsza pozycja probówka wentylowana, druga pozycja probówka szczelnie zamknięta) z nadrukowaną podziałką, pakowana indywidualnie. | Sarstedt / 62.476.028 | op. 100 szt. | 1 | 160
724 | Probówka polistyrenowa 10ml (16x100mm) okrągłodenna z niebieską nakrętką Op. 100szt. | Probówka polistyrenowa 10ml (16x100mm) okrągłodenna z niebieską nakrętką Op. 100szt. | FL MEDICAL / 21421 | op. 100 szt. | 1 | 56
725 | Probówka jałowa polistyrenowa 10ml (16x100mm) okrągłodenna z czerwoną nakrętką Op. 100szt. | Probówka jałowa polistyrenowa 10ml (16x100mm) okrągłodenna z czerwoną nakrętką Op. 100szt. | FL MEDICAL / /21422 | op. 100 szt. | 1 | 70
726 | Probówka jałowa polistyrenowa 10ml (16x100mm) okrągłodenna z czerwoną nakrętką. Indywidualnie pakowana, z oznaczeniem jałowości i daty ważności na opakowaniu jednostkowym Op. 100szt. | Probówka jałowa polistyrenowa 10ml (16x100mm) okrągłodenna z czerwoną nakrętką. Indywidualnie pakowana, z oznaczeniem jałowości i daty ważności na opakowaniu jednostkowym Op. 100szt. | FL MEDICAL / //21423 | op. 100 szt. | 1 | 90
727 | Probówka jałowa polistyrenowa 13ml (16,8x95mm) okrągło denna z transparentnym korkiem. Op. 100szt. | Probówka jałowa polistyrenowa 13ml (16,8x95mm) okrągło denna z transparentnym korkiem. Op. 100szt. | Sarstedt / 55.468.001 | op. 100 szt. | 1 | 54
728 | Probówka polistyrenowa 15ml (16x120mm) okrągłodenna z niebieską nakrętką Op. 100szt. | Probówka polistyrenowa 15ml (16x120mm) okrągłodenna z niebieską nakrętką Op. 100szt. | FL MEDICAL / /21431 | op. 100 szt. | 1 | 80
729 | Probówka jałowa polistyrenowa 15ml (16x120mm) okrągłodenna z czerwoną nakrętką Op. 100szt. | Probówka jałowa polistyrenowa 15ml (16x120mm) okrągłodenna z czerwoną nakrętką Op. 100szt. | FL MEDICAL / // 21432 | op. 100 szt. | 1 | 90
730 | Probówka jałowa polistyrenowa 15ml (16x120mm) okrągłodenna z czerwoną nakrętką. Indywidualnie pakowana, z oznaczeniem jałowości i daty ważności na opakowaniu jednostkowym Op. 100szt. | Probówka jałowa polistyrenowa 15ml (16x120mm) okrągłodenna z czerwoną nakrętką. Indywidualnie pakowana, z oznaczeniem jałowości i daty ważności na opakowaniu jednostkowym Op. 100szt. | FL MEDICAL /A//21433 | op. 100 szt. | 1 | 100
731 | Probówka polistyrenowa 20ml (16x150mm) okrągłodenna z niebieską nakrętką Op. 100szt. | Probówka polistyrenowa 20ml (16x150mm) okrągłodenna z niebieską nakrętką Op. 100szt. | FL MEDICAL / /21441 | op. 100 szt. | 1 | 70
732 | Probówka jałowa polistyrenowa 20ml (16x150mm) okrągłodenna z czerwoną nakrętką Op. 100szt. | Probówka jałowa polistyrenowa 20ml (16x150mm) okrągłodenna z czerwoną nakrętką Op. 100szt. | FL MEDICAL / /21442 | op. 100 szt. | 1 | 80
733 | Probówka jałowa polistyrenowa 20ml (16x150mm) okrągłodenna z czerwoną nakrętką. Indywidualnie pakowana, z oznaczeniem jałowości i daty ważności na opakowaniu jednostkowym Op. 100szt. | Probówka jałowa polistyrenowa 20ml (16x150mm) okrągłodenna z czerwoną nakrętką. Indywidualnie pakowana, z oznaczeniem jałowości i daty ważności na opakowaniu jednostkowym Op. 100szt. | FL MEDICAL / l /21443 | op. 100 szt. | 1 | 91
734 | Korek polietylenowy karbowany do probówek 12mm dostępny w kolorach: neutralnym, białym, jasnoniebieskim, niebieskim, zielonym, żółtym, czerwonym Op. 500szt. | Korek polietylenowy karbowany do probówek 12mm dostępny w kolorach: neutralnym, białym, jasnoniebieskim, niebieskim, zielonym, żółtym, czerwonym Op. 500szt. | FL MEDICAL / K /21341; 21342; 21343; 21344; 21345; 21346; 21347 | op. 500 szt. | 1 | 25
735 | Korek polietylenowy karbowany do probówek 16mm dostępny w kolorach: neutralnym, białym, jasnoniebieskim, niebieskim, zielonym, żółtym, czerwonym Op. 500szt. | Korek polietylenowy karbowany do probówek 16mm dostępny w kolorach: neutralnym, białym, jasnoniebieskim, niebieskim, zielonym, żółtym, czerwonym Op. 500szt. | FL MEDICAL / /21361; 21362; 21363; 21364; 21365; 21366; 21367 | op. 500 szt. | 1 | 28
736 | Korek polietylenowy zewnętrzny do probówek 16mm dostępny w kolorach niebieskim i białym Op. 1000szt. | Korek polietylenowy zewnętrzny do probówek 16mm dostępny w kolorach niebieskim i białym Op. 1000szt. | RYMED /m / RY-KR-16-1 biały, RY-KR-16-2 niebieski | op. 1000 szt. | 1 | 88
737 | Korek polipropylenowy do probówek 16mm, autoklaw owalny | Korek polipropylenowy do probówek 16mm, autoklaw owalny | DELTALAB / / 617402 | op. 100 szt. | 1 | 27
738 | Korek bakteriologiczny celulozowy do średnic wewnętrznych w zakresie 7,5-10,5mm. Op. 100szt. | Korek bakteriologiczny celulozowy do średnic wewnętrznych w zakresie 7,5-10,5mm. Op. 100szt. | HAINZ HERENTZ / 1010801 | op. 100 szt. | 1 | 34
739 | Korek bakteriologiczny celulozowy do średnic wewnętrznych w zakresie 12,5-14,5mm. Op. 100szt. | Korek bakteriologiczny celulozowy do średnic wewnętrznych w zakresie 12,5-14,5mm. Op. 100szt. | HAINZ HERENTZ /1011300 | op. 100 szt. | 1 | 33
740 | Korek bakteriologiczny celulozowy do średnic wewnętrznych w zakresie 13,0-16,0mm. Op. 100szt. | Korek bakteriologiczny celulozowy do średnic wewnętrznych w zakresie 13,0-16,0mm. Op. 100szt. | HAINZ HERENTZ /1011700 | op. 100 szt. | 1 | 40
741 | Korek bakteriologiczny celulozowy do średnic wewnętrznych w zakresie 17,0-18,5mm. Op. 100szt. | Korek bakteriologiczny celulozowy do średnic wewnętrznych w zakresie 17,0-18,5mm. Op. 100szt. | HAINZ HERENTZ /1011800 | op. 100 szt. | 1 | 42
742 | Korek bakteriologiczny celulozowy do średnic wewnętrznych w zakresie 27,0-32,5mm. Op. 100szt. | Korek bakteriologiczny celulozowy do średnic wewnętrznych w zakresie 27,0-32,5mm. Op. 100szt. | HAINZ HERENTZ /1012700 | op. 100 szt. | 1 | 144
743 | Probówki Falcon polipropylenowa 15ml (17x120mm) stożkowodenna skalowana ciętą podziałką z niebieską nakrętką . Wirowanie do 8000 x g | Probówki Falcon polipropylenowa 15ml (17x120mm) stożkowodenna skalowana ciętą podziałką z niebieską nakrętką . Wirowanie do 8000 x g | FL MEDICAL / /21408 | op. 50 szt. | 1 | 25
744 | Probówki Falcon polipropylenowa 15ml (17x120mm) stożkowodenna skalowana ciętą podziałką z czerwoną nakrętką, jałowa . Wirowanie do 8000 x g | Probówki Falcon polipropylenowa 15ml (17x120mm) stożkowodenna skalowana ciętą podziałką z czerwoną nakrętką, jałowa . Wirowanie do 8000 x g | FL MEDICAL / /21409 | op. 50 szt. | 1 | 26
745 | Probówki Falcon polipropylenowa 15ml (17x120mm) stożkowodenna skalowana ciętą podziałką z czerwoną nakrętką, jałowa, indywidualnie pakowana z oznaczeniem jłowości i daty ważności na opakowaniu jednostkowym. Wirowanie do 8000 x g | Probówki Falcon polipropylenowa 15ml (17x120mm) stożkowodenna skalowana ciętą podziałką z czerwoną nakrętką, jałowa, indywidualnie pakowana z oznaczeniem jłowości i daty ważności na opakowaniu jednostkowym. Wirowanie do 8000 x g | FL MEDICAL /21410 | op. 50 szt. | 1 | 33
746 | Probówki Falon 15ml stożkowa polipropylenowa 12,9x121mm z malowaną podziałką z szarą nakrętką HDPE i polem do opisu. Temperatura robocza -86 st.C do +100 st. C. Wirowanie do min. 19500xg. Sterylne w statywach po 25szt. | Probówki Falon 15ml stożkowa polipropylenowa 12,9x121mm z malowaną podziałką z szarą nakrętką HDPE i polem do opisu. Temperatura robocza -86 st.C do +100 st. C. Wirowanie do min. 19500xg. Sterylne w statywach po 25szt. | EPPENDORF / / 0030122160 | op. (20 x 25szt.) | 1 | 990
747 | Probówki Falcon 15ml stożkowa polipropylenowa 12,9x121mm z malowaną podziałką z szarą nakrętką HDPE i polem do opisu. Temperatura robocza -86 st.C do +100 st. C. Wirowanie do min. 19500xg. Sterylne w torbie 50szt. | Probówki Falcon 15ml stożkowa polipropylenowa 12,9x121mm z malowaną podziałką z szarą nakrętką HDPE i polem do opisu. Temperatura robocza -86 st.C do +100 st. C. Wirowanie do min. 19500xg. Sterylne w torbie 50szt. | EPPENORF / / 0030122151 | op. (10 x 50szt.) | 1 | 980
748 | Probówki Falcon 15ml polipropylenowa 15ml (17x120mm) stożkowodenna skalowana malowaną podziałką z niebieską nakrętką i polem do opisu. Wirowanie 20000 x g | Probówki Falcon 15ml polipropylenowa 15ml (17x120mm) stożkowodenna skalowana malowaną podziałką z niebieską nakrętką i polem do opisu. Wirowanie 20000 x g | SARSTEDT / 62.554.002 | op. 50 szt. | 1 | 40
749 | Probówki Falcon 15ml polipropylenowa 15ml (17x120mm) stożkowodenna skalowana malowaną podziałką z czerwoną nakrętką i polem do opisu, jałowa, niepirogenna. Wirowanie 20000 x g | Probówki Falcon 15ml polipropylenowa 15ml (17x120mm) stożkowodenna skalowana malowaną podziałką z czerwoną nakrętką i polem do opisu, jałowa, niepirogenna. Wirowanie 20000 x g | SARSTEDT / /62.554.502 | op. 1000 szt. | 1 | 519
750 | Probówki Falcon 15ml stożkowe Eppendorf Conical Tubes 15 ml wolne od pirogenów, DNaz, RNaz i DNA ludzkiego i bakteryjnego, bursztynowy (ochrona przed światłem), sterylne (8 torebki × 25 probówki) Wirowanie 19500 x g | Probówki Falcon 15ml stożkowe Eppendorf Conical Tubes 15 ml wolne od pirogenów, DNaz, RNaz i DNA ludzkiego i bakteryjnego, bursztynowy (ochrona przed światłem), sterylne (8 torebki × 25 probówki) Wirowanie 19500 x g | EPPENDORF / 0030.122.194 | op. 8x25szt. | 1 | 362
751 | Probówki Falcon polipropylenowa 25ml (29,8 x 78,5mm) z szarą zakrętką, stożkowo denna z malowaną podziałkę. | Probówki Falcon polipropylenowa 25ml (29,8 x 78,5mm) z szarą zakrętką, stożkowo denna z malowaną podziałkę. | Eppendorf / / 0030.122.410 | op. 200 szt. | 1 | 370
752 | Probówki Falcon polipropylenowa 25ml (29,8 x 78,5mm) z szarą zakrętką, stożkowo denna z malowaną podziałkę. Sterylna. | Probówki Falcon polipropylenowa 25ml (29,8 x 78,5mm) z szarą zakrętką, stożkowo denna z malowaną podziałkę. Sterylna. | Eppendorf / /0030.122.437 | op. 200 szt. | 1 | 420
753 | Probówki Falcon polipropylenowa 50ml (30x115mm) stożkowodenna skalowana ciętą podziałką z do 45ml niebieską nakrętką Wirowanie do 8000 x g | Probówki Falcon polipropylenowa 50ml (30x115mm) stożkowodenna skalowana ciętą podziałką z do 45ml niebieską nakrętką Wirowanie do 8000 x g | FL MEDICAL / /21401 | op. 50 szt. | 1 | 35
754 | Probówki Falcon polipropylenowa 50ml (30x115mm) stożkowodenna skalowana ciętą podziałką z do 50ml niebieską nakrętką Wirowanie do 9000 x g | Probówki Falcon polipropylenowa 50ml (30x115mm) stożkowodenna skalowana ciętą podziałką z do 50ml niebieską nakrętką Wirowanie do 9000 x g | CITO-TEST / 4610-1878 | op. 25szt. | 1 | 22
755 | Probówki Falcon polipropylenowa 50ml (30x115mm) stożkowodenna, z kołnierzem stojąca skalowana ciętą podziałką z do 50ml niebieską nakrętką Wirowanie do 9000 x g | Probówki Falcon polipropylenowa 50ml (30x115mm) stożkowodenna, z kołnierzem stojąca skalowana ciętą podziałką z do 50ml niebieską nakrętką Wirowanie do 9000 x g | CITO-TEST / 4610-1983-02 | op. 50szt. | 1 | 35
756 | Probówki Falcon polipropylenowa 50ml (30x115mm) stożkowodenna skalowana ciętą podziałką do 45ml z czerwoną nakrętką, jałowa Wirowanie do 8000 x g | Probówki Falcon polipropylenowa 50ml (30x115mm) stożkowodenna skalowana ciętą podziałką do 45ml z czerwoną nakrętką, jałowa Wirowanie do 8000 x g | FL MEDICAL /l /21402 | op. 25 szt. | 1 | 22
757 | Probówki Falcon polipropylenowa 50ml (30x115mm) stożkowodenna skalowana ciętą podziałką do 45ml z czerwoną nakrętką, jałowa, indywidualnie pakowana z oznaczeniem jłowości i daty ważności na opakowaniu jednostkowym Wirowanie do 8000 x g | Probówki Falcon polipropylenowa 50ml (30x115mm) stożkowodenna skalowana ciętą podziałką do 45ml z czerwoną nakrętką, jałowa, indywidualnie pakowana z oznaczeniem jłowości i daty ważności na opakowaniu jednostkowym Wirowanie do 8000 x g | FL MEDICAL / /21400 | op. 25 szt. | 1 | 22
758 | Probówki Falcon polipropylenowa 50ml (30x115mm) stożkowodenna skalowana ciętą podziałką do 45ml z niebieską nakrętką, stojąca Wirowanie do 8000 x g | Probówki Falcon polipropylenowa 50ml (30x115mm) stożkowodenna skalowana ciętą podziałką do 45ml z niebieską nakrętką, stojąca Wirowanie do 8000 x g | FL MEDICAL / /21403 | op. 50 szt. | 1 | 41
759 | Probówki Falcon polipropylenowa 50ml (30x115mm) stożkowodenna skalowana ciętą podziałką do 45ml z czerwoną nakrętką, jałowa, stojąca Wirowanie do 8000 x g | Probówki Falcon polipropylenowa 50ml (30x115mm) stożkowodenna skalowana ciętą podziałką do 45ml z czerwoną nakrętką, jałowa, stojąca Wirowanie do 8000 x g | FL MEDICAL / 21404 | op. 25 szt. | 1 | 25
760 | Probówki Falcon polipropylenowa 50ml (30x115mm) stożkowodenna skalowana ciętą podziałką do 45ml z czerwoną nakrętką, jałowa, stojąca, indywidualnie pakowana z oznaczeniem jłowości i daty ważności na opakowaniu jednostkowym Wirowanie do 8000 x g | Probówki Falcon polipropylenowa 50ml (30x115mm) stożkowodenna skalowana ciętą podziałką do 45ml z czerwoną nakrętką, jałowa, stojąca, indywidualnie pakowana z oznaczeniem jłowości i daty ważności na opakowaniu jednostkowym Wirowanie do 8000 x g | FL MEDICAL / /21405 | op. 25 szt. | 1 | 27
761 | Probówki Falcon polipropylenowa 50ml (28x114mm) stożkowodenna skalowana malowaną podziałką z czerwoną nakrętką i polem do opisu Wirowanie 20000 x g | Probówki Falcon polipropylenowa 50ml (28x114mm) stożkowodenna skalowana malowaną podziałką z czerwoną nakrętką i polem do opisu Wirowanie 20000 x g | SARSTEDT / /62.548.004 | op. 25 szt. | 1 | 26
762 | Probówki Falcon polipropylenowa 50ml (28x114mm) stożkowodenna, brązowa, skalowana malowaną podziałką z czerwoną nakrętką i polem do opisu Wirowanie 20000 x g | Probówki Falcon polipropylenowa 50ml (28x114mm) stożkowodenna, brązowa, skalowana malowaną podziałką z czerwoną nakrętką i polem do opisu Wirowanie 20000 x g | SARSTEDT / /62.548.304 | op. 25 szt. | 1 | 27
763 | Probówki stożkowa polipropylenowa 24,4x116mm z malowaną podziałką z szarą nakrętką HDPE i polem do opisu. Temperatura robocza -86 st.C do +100 st. C. Wirowanie do min. 19500xg. Sterylne w statywach po 25szt. | Probówki stożkowa polipropylenowa 24,4x116mm z malowaną podziałką z szarą nakrętką HDPE i polem do opisu. Temperatura robocza -86 st.C do +100 st. C. Wirowanie do min. 19500xg. Sterylne w statywach po 25szt. | Eppendorf / / 0030122186 | op. (12 x 25szt.) | 1 | 860
764 | Probówki stożkowa polipropylenowa 24,4x116mm z malowaną podziałką z szarą nakrętką HDPE i polem do opisu. Temperatura robocza -86 st.C do +100 st. C. Wirowanie do min. 19500xg. Sterylne w torbie 25szt. | Probówki stożkowa polipropylenowa 24,4x116mm z malowaną podziałką z szarą nakrętką HDPE i polem do opisu. Temperatura robocza -86 st.C do +100 st. C. Wirowanie do min. 19500xg. Sterylne w torbie 25szt. | Eppendorf / / 0030122178 | op. (20 x25szt.) | 1 | 1050
765 | Probówki Falcon polipropylenowa 50ml (28x114mm) stożkowodenna skalowana malowaną podziałką z czerwoną nakrętką i polem do opisu, jałowa, niepirogenna Wirowanie 20000 x g | Probówki Falcon polipropylenowa 50ml (28x114mm) stożkowodenna skalowana malowaną podziałką z czerwoną nakrętką i polem do opisu, jałowa, niepirogenna Wirowanie 20000 x g | SARSTEDT / /62.547.004 | op. 25 szt. | 1 | 19.4
766 | Probówki Falcon polipropylenowa 50ml (28x114mm) stożkowodenna brązowa, skalowana malowaną podziałką z czerwoną nakrętką i polem do opisu, jałowa, niepirogenna Wirowanie 20000 x g | Probówki Falcon polipropylenowa 50ml (28x114mm) stożkowodenna brązowa, skalowana malowaną podziałką z czerwoną nakrętką i polem do opisu, jałowa, niepirogenna Wirowanie 20000 x g | SARSTEDT / /62.547.354 | op. 25 szt. | 1 | 47
767 | Probówki Falcon polipropylenowa 50ml (28x115mm) stożkowodenna skalowana malowaną podziałką z czerwoną nakrętką i polem do opisu, stojąca Wirowanie 20000 x g | Probówki Falcon polipropylenowa 50ml (28x115mm) stożkowodenna skalowana malowaną podziałką z czerwoną nakrętką i polem do opisu, stojąca Wirowanie 20000 x g | SARSTEDT / /62.559 | op. 25 szt. | 1 | 32
768 | Probówki Falcon polipropylenowa 50ml (28x115mm) stożkowodenna skalowana malowaną podziałką z czerwoną nakrętką i polem do opisu, stojąca, jałowa, niepirogenna Wirowanie 20000 x g | Probówki Falcon polipropylenowa 50ml (28x115mm) stożkowodenna skalowana malowaną podziałką z czerwoną nakrętką i polem do opisu, stojąca, jałowa, niepirogenna Wirowanie 20000 x g | SARSTEDT / /62.559.001 | op. 25 szt. | 1 | 24
769 | Stripy. Probówki PR cienkościenne 0,1 ml w paskach po 8 sztuk  Probówki wyprodukowane z najwyższej jakości polipropylenu bez dodatku plastyfikatorów, biocydów, oleamidów – poświadczenie certyfikatem.  Możliwość sterylizacji w autoklawie niezamkniętych probówek.  Temperatura pracy od -86oC do 105oC. Możliwość wirowania przy prędkości do 10 000 x g.  Nie zawierają inhibitorów reakcji PCR, ludzkiego DNA, DNAz oraz RNAz – wymagane poświadczenie certyfikatem. Pakowane po 120 pasków | Stripy. Probówki PR cienkościenne 0,1 ml w paskach po 8 sztuk  Probówki wyprodukowane z najwyższej jakości polipropylenu bez dodatku plastyfikatorów, biocydów, oleamidów – poświadczenie certyfikatem.  Możliwość sterylizacji w autoklawie niezamkniętych probówek.  Temperatura pracy od -86oC do 105oC. Możliwość wirowania przy prędkości do 10 000 x g.  Nie zawierają inhibitorów reakcji PCR, ludzkiego DNA, DNAz oraz RNAz – wymagane poświadczenie certyfikatem. Pakowane po 120 pasków | EPPENDORF / 0030124804 | op. 10x12szt. | 1 | 775
770 | Steipy. Probówki cienkościenne 0,1 ml w paskach po 8 sztuk z paskiem płaskich pokrywek.  Probówki wyprodukowane z najwyższej jakości polipropylenu bez dodatku plastyfikatorów, biocydów, oleamidów – poświadczenie certyfikatem.  Możliwość sterylizacji w autoklawie niezamkniętych probówek.  Temperatura pracy od -86oC do 105oC. Możliwość wirowania przy prędkości do 10 000 x g.  Nie zawierają inhibitorów reakcji PCR, ludzkiego DNA, DNAz oraz RNAz – wymagane poświadczenie certyfikatem. Pakowane po 120 pasków | Steipy. Probówki cienkościenne 0,1 ml w paskach po 8 sztuk z paskiem płaskich pokrywek.  Probówki wyprodukowane z najwyższej jakości polipropylenu bez dodatku plastyfikatorów, biocydów, oleamidów – poświadczenie certyfikatem.  Możliwość sterylizacji w autoklawie niezamkniętych probówek.  Temperatura pracy od -86oC do 105oC. Możliwość wirowania przy prędkości do 10 000 x g.  Nie zawierają inhibitorów reakcji PCR, ludzkiego DNA, DNAz oraz RNAz – wymagane poświadczenie certyfikatem. Pakowane po 120 pasków | EPPENDORF / 0030124820 | op. 10x12szt. | 1 | 1135
771 | Stripy. Probówki cienkościenne 0,1 ml w paskach po 8 sztuk z paskiem wypukłych pokrywek. Probówki wyprodukowane z najwyższej jakości polipropylenu bez dodatku plastyfikatorów, biocydów, oleamidów – poświadczenie certyfikatem.  Możliwość sterylizacji w autoklawie niezamkniętych probówek.  Temperatura pracy od -86oC do 105oC. Możliwość wirowania przy prędkości do 10 000 x g.  Nie zawierają inhibitorów reakcji PCR, ludzkiego DNA, DNAz oraz RNAz – wymagane poświadczenie certyfikatem. Pakowane po 120 pasków | Stripy. Probówki cienkościenne 0,1 ml w paskach po 8 sztuk z paskiem wypukłych pokrywek. Probówki wyprodukowane z najwyższej jakości polipropylenu bez dodatku plastyfikatorów, biocydów, oleamidów – poświadczenie certyfikatem.  Możliwość sterylizacji w autoklawie niezamkniętych probówek.  Temperatura pracy od -86oC do 105oC. Możliwość wirowania przy prędkości do 10 000 x g.  Nie zawierają inhibitorów reakcji PCR, ludzkiego DNA, DNAz oraz RNAz – wymagane poświadczenie certyfikatem. Pakowane po 120 pasków | EPPENDORF / 0030124812 | op. 10x12szt. | 1 | 1050
772 | Stripy. Objętość probówki 0,2 ml, połączone w pasek po 8szt, każda probówka z indywidualnym korkiem.  Matowa powierzchnia po stronie zewnętrznej probówki oraz na zewnętrznej powierzchni korka umożliwiająca łatwe podpisywanie próbek.  Korek zawieszony na zawiasie umożliwia określoną pozycję wieczka.  Precyzyjne uszczelnienie korka gwarantuje minimalne parowanie oraz zabezpieczenie przed kontaminacją.  Do stosowania we wszystkich typowych termocyklerach z formatem bloku 0,2 ml.  Probówki wyprodukowane z najwyższej jakości polipropylenu bez dodatku plastyfikatorów, biocydów, oleamidów – poświadczenie certyfikatem.  Możliwość sterylizacji w autoklawie przy otwartym korku.  Możliwość wirowania do 10 000 x g Nie zawierają inhibitorów reakcji PCR, ludzkiego DNA, DNAz oraz RNAz – wymagane poświadczenie certyfikatem.  Bezbarwne o bardzo dużej przezroczystości, Pakowane po 120 pasków (w sumie 960 probówek). | Stripy. Objętość probówki 0,2 ml, połączone w pasek po 8szt, każda probówka z indywidualnym korkiem.  Matowa powierzchnia po stronie zewnętrznej probówki oraz na zewnętrznej powierzchni korka umożliwiająca łatwe podpisywanie próbek.  Korek zawieszony na zawiasie umożliwia określoną pozycję wieczka.  Precyzyjne uszczelnienie korka gwarantuje minimalne parowanie oraz zabezpieczenie przed kontaminacją.  Do stosowania we wszystkich typowych termocyklerach z formatem bloku 0,2 ml.  Probówki wyprodukowane z najwyższej jakości polipropylenu bez dodatku plastyfikatorów, biocydów, oleamidów – poświadczenie certyfikatem.  Możliwość sterylizacji w autoklawie przy otwartym korku.  Możliwość wirowania do 10 000 x g Nie zawierają inhibitorów reakcji PCR, ludzkiego DNA, DNAz oraz RNAz – wymagane poświadczenie certyfikatem.  Bezbarwne o bardzo dużej przezroczystości, Pakowane po 120 pasków (w sumie 960 probówek). | EPPENDORF / 0030124359 | op. 120 pasków | 1 | 1020
773 | Probówki PCR cienkościenne 0,2 ml z zamknięciem, PCR Clean.  Objętość probówki 0,2 ml z indywidualnym zamknięciem każdej probówki.  Matowa powierzchnia po stronie zewnętrznej probówki oraz na zewnętrznej powierzchni korka umożliwiająca łatwe podpisywanie próbek.  Korek zawieszony na zawiasie umożliwia określoną pozycję wieczka.  Precyzyjne uszczelnienie korka gwarantuje minimalne parowanie oraz zabezpieczenie przed kontaminacją.  Do stosowania we wszystkich typowych termocyklerach z formatem bloku 0,2 ml.  Probówki wyprodukowane z najwyższej jakości polipropylenu bez dodatku plastyfikatorów, biocydów, oleamidów – poświadczenie certyfikatem.  Możliwość sterylizacji w autoklawie przy otwartym korku.  Możliwość wirowania do 10 000 x g.  Nie zawierają inhibitorów reakcji PCR, ludzkiego DNA, DNAz oraz RNAz – wymagane poświadczenie certyfikatem. | Probówki PCR cienkościenne 0,2 ml z zamknięciem, PCR Clean.  Objętość probówki 0,2 ml z indywidualnym zamknięciem każdej probówki.  Matowa powierzchnia po stronie zewnętrznej probówki oraz na zewnętrznej powierzchni korka umożliwiająca łatwe podpisywanie próbek.  Korek zawieszony na zawiasie umożliwia określoną pozycję wieczka.  Precyzyjne uszczelnienie korka gwarantuje minimalne parowanie oraz zabezpieczenie przed kontaminacją.  Do stosowania we wszystkich typowych termocyklerach z formatem bloku 0,2 ml.  Probówki wyprodukowane z najwyższej jakości polipropylenu bez dodatku plastyfikatorów, biocydów, oleamidów – poświadczenie certyfikatem.  Możliwość sterylizacji w autoklawie przy otwartym korku.  Możliwość wirowania do 10 000 x g.  Nie zawierają inhibitorów reakcji PCR, ludzkiego DNA, DNAz oraz RNAz – wymagane poświadczenie certyfikatem. | EPPENDORF / 0030124332 | op. 1000 szt. | 1 | 833
774 | Probówki PCR cienkościenne 0,2 ml z zamknięciem, Forensic DNA Grade. bjętość probówki 0,2 ml z indywidualnym zamknięciem każdej probówki.  Matowa powierzchnia po stronie zewnętrznej probówki oraz na zewnętrznej powierzchni korka umożliwiająca łatwe podpisywanie próbek.  Korek zawieszony na zawiasie umożliwia określoną pozycję wieczka.  Precyzyjne uszczelnienie korka gwarantuje minimalne parowanie oraz zabezpieczenie przed kontaminacją.  Do stosowania we wszystkich typowych termocyklerach z formatem bloku 0,2 ml.  Probówki wyprodukowane z najwyższej jakości polipropylenu bez dodatku plastyfikatorów, biocydów, oleamidów – poświadczenie certyfikatem.  Możliwość sterylizacji w autoklawie przy otwartym korku.  Możliwość wirowania do 10 000 x g.  Nie zawierają inhibitorów reakcji PCR, ludzkiego DNA, DNAz oraz RNAz – wymagane poświadczenie certyfikatem.  Idealnie nadające się do badań w biologii molekularnej i kryminalistyce. Parametry testowe i poziomy czułości zgodne z wymogami normy ISO 18385 | Probówki PCR cienkościenne 0,2 ml z zamknięciem, Forensic DNA Grade. bjętość probówki 0,2 ml z indywidualnym zamknięciem każdej probówki.  Matowa powierzchnia po stronie zewnętrznej probówki oraz na zewnętrznej powierzchni korka umożliwiająca łatwe podpisywanie próbek.  Korek zawieszony na zawiasie umożliwia określoną pozycję wieczka.  Precyzyjne uszczelnienie korka gwarantuje minimalne parowanie oraz zabezpieczenie przed kontaminacją.  Do stosowania we wszystkich typowych termocyklerach z formatem bloku 0,2 ml.  Probówki wyprodukowane z najwyższej jakości polipropylenu bez dodatku plastyfikatorów, biocydów, oleamidów – poświadczenie certyfikatem.  Możliwość sterylizacji w autoklawie przy otwartym korku.  Możliwość wirowania do 10 000 x g.  Nie zawierają inhibitorów reakcji PCR, ludzkiego DNA, DNAz oraz RNAz – wymagane poświadczenie certyfikatem.  Idealnie nadające się do badań w biologii molekularnej i kryminalistyce. Parametry testowe i poziomy czułości zgodne z wymogami normy ISO 18385 | EPPENDORF / 0030124707 | op. 500szt. | 1 | 472
775 | Probówki PCR 0,2ml pojedyncze, kolor neutralny, autoklawowalne z płaskim zmatowionym wieczkiem. Do zastosowania we wszystkich termocyklerach i blokach na 0,2ml. Wolne od DNaz/RNaz, ludzkiego DNA, inhibitorów PCR. | Probówki PCR 0,2ml pojedyncze, kolor neutralny, autoklawowalne z płaskim zmatowionym wieczkiem. Do zastosowania we wszystkich termocyklerach i blokach na 0,2ml. Wolne od DNaz/RNaz, ludzkiego DNA, inhibitorów PCR. | SARSTEDT / /72.737.002 | op. 500 szt. | 1 | 120
776 | Probówki PCR 0,2ml pojedyncze, kolor neutralny, autoklawowalne z płaskim zmatowionym wieczkiem. Do zastosowania we wszystkich termocyklerach i blokach na 0,2ml. Spełnikające następujące wymogi: DNA<2x10 -14 ; ATP<3,5x10-15g; RNaza< 1,1x10-11 jednostek Kunitza; Pirogeny <2x10-3, sterylność zgodna z normą DIN EN. | Probówki PCR 0,2ml pojedyncze, kolor neutralny, autoklawowalne z płaskim zmatowionym wieczkiem. Do zastosowania we wszystkich termocyklerach i blokach na 0,2ml. Spełnikające następujące wymogi: DNA<2x10 -14 ; ATP<3,5x10-15g; RNaza< 1,1x10-11 jednostek Kunitza; Pirogeny <2x10-3, sterylność zgodna z normą DIN EN. | SARSTEDT / /72.737 | op. 250 szt. | 1 | 62
777 | Probówka wirówkowa (PCR) stożkowa PP 0,2ml 6x12mm z podziałką 0,1/0,3/0,5ml autoklaw owalna z zamknięciem, płaskim zmatowionym wieczkiem. Op. 1000szt. | Probówka wirówkowa (PCR) stożkowa PP 0,2ml 6x12mm z podziałką 0,1/0,3/0,5ml autoklaw owalna z zamknięciem, płaskim zmatowionym wieczkiem. Op. 1000szt. | CITO TEST / 4610-1819 | op. 1000 szt. | 1 | 80
778 | Probówka wirówkowa (Eppendorf) stożkowa PP 0,5ml 8x30mm z podziałką 0,1/0,3/0,5ml z matowym polem opisowym autoklaw owalna z bezpiecznym zamknięciem Safe-Lock, płaskie zmatowione wieczko. Op. 1000szt. | Probówka wirówkowa (Eppendorf) stożkowa PP 0,5ml 8x30mm z podziałką 0,1/0,3/0,5ml z matowym polem opisowym autoklaw owalna z bezpiecznym zamknięciem Safe-Lock, płaskie zmatowione wieczko. Op. 1000szt. | CITO TEST /4610-1821 | op. 1000 szt. | 1 | 68
779 | Probówka wirówkowa (Eppendorf) stożkowa PP 0,5ml 8x30mm z z podziałką 0,1/0,3/0,5ml z matowym polem opisowym autoklaw owalna z zamknięciem, korek płaski zmatowiony. Op. 1000szt. | Probówka wirówkowa (Eppendorf) stożkowa PP 0,5ml 8x30mm z z podziałką 0,1/0,3/0,5ml z matowym polem opisowym autoklaw owalna z zamknięciem, korek płaski zmatowiony. Op. 1000szt. | CITO TEST /4610-1820 | op. 1000 szt. | 1 | 68
780 | Probówka typu Eppendorf 0,5ml polipropylenowa bezbarwna z zamknięciem Op. 1000szt. | Probówka typu Eppendorf 0,5ml polipropylenowa bezbarwna z zamknięciem Op. 1000szt. | KARTELL / /1298 | op. 1000 szt. | 1 | 74
781 | Probówki cienkościenne 0,5 ml z indywidualnym zamknięciem, PCR Clean.  Matowa powierzchnia po stronie zewnętrznej probówki oraz na zewnętrznej powierzchni korka umożliwiająca łatwe podpisywanie próbek. Do stosowania we wszystkich typowych termocyklerach z formatem bloku 0,5 ml Probówki wyprodukowane z najwyższej jakości polipropylenu bez dodatku plastyfikatorów, biocydów, oleamidów – poświadczenie certyfikatem..  Możliwość sterylizacji w autoklawie przy otwartym korku.  Możliwość wirowania do 10 000 x g.  Możliwość ściągnięcia ze strony internetowej producenta certyfikatu do każdej wyprodukowanej partii.  Nie zawierają inhibitorów reakcji PCR, ludzkiego DNA, DNAz oraz RNAz – wymagane poświadczenie certyfikatem.  Bezbarwne o bardzo dużej przezroczystości, | Probówki cienkościenne 0,5 ml z indywidualnym zamknięciem, PCR Clean.  Matowa powierzchnia po stronie zewnętrznej probówki oraz na zewnętrznej powierzchni korka umożliwiająca łatwe podpisywanie próbek. Do stosowania we wszystkich typowych termocyklerach z formatem bloku 0,5 ml Probówki wyprodukowane z najwyższej jakości polipropylenu bez dodatku plastyfikatorów, biocydów, oleamidów – poświadczenie certyfikatem..  Możliwość sterylizacji w autoklawie przy otwartym korku.  Możliwość wirowania do 10 000 x g.  Możliwość ściągnięcia ze strony internetowej producenta certyfikatu do każdej wyprodukowanej partii.  Nie zawierają inhibitorów reakcji PCR, ludzkiego DNA, DNAz oraz RNAz – wymagane poświadczenie certyfikatem.  Bezbarwne o bardzo dużej przezroczystości, | EPPENDORF /0030124537 | op. 500 szt. | 1 | 280
782 | Probówki 0,5 ml safe-lock, PCR Clean. bezbarwne Zaznaczone na probówce wskaźniki objętości: 0,1, 0,25, 0,5 ml umożliwiające wzrokowe określenie objętości próbki.  Matowa powierzchnia na korku i po stronie zewnętrznej probówki umożliwiająca łatwe podpisywanie próbek.  Korek zapobiega niepożądanemu odskoczeniu wieczka np. podczas inkubacji; pozwala na otwieranie probówki go bez obawy przed ewentualnym skażeniem.  Duża wytrzymałość na chemikalia, obciążenia mechaniczne i ekstremalne temperatury. Wytrzymałe do prędkości wirowania 30 000xg  Probówki wyprodukowane z najwyższej jakości polipropylenu bez dodatku plastyfikatorów, biocydów, oleamidów – poświadczenie certyfikatem.  Zapewniona funkcjonalność i sprawność w temperaturach od -86°C do +100°C.  Możliwość sterylizacji w autoklawie przy otwartym korku w 121st. C przez 20min.  Nie zawierają inhibitorów reakcji PCR, ludzkiego DNA, DNAz oraz RNAz – wymagane poświadczenie certyfikatem.  Możliwość ściągnięcia ze strony internetowej producenta certyfikatu do każdej wyprodukowanej partii | Probówki 0,5 ml safe-lock, PCR Clean. bezbarwne Zaznaczone na probówce wskaźniki objętości: 0,1, 0,25, 0,5 ml umożliwiające wzrokowe określenie objętości próbki.  Matowa powierzchnia na korku i po stronie zewnętrznej probówki umożliwiająca łatwe podpisywanie próbek.  Korek zapobiega niepożądanemu odskoczeniu wieczka np. podczas inkubacji; pozwala na otwieranie probówki go bez obawy przed ewentualnym skażeniem.  Duża wytrzymałość na chemikalia, obciążenia mechaniczne i ekstremalne temperatury. Wytrzymałe do prędkości wirowania 30 000xg  Probówki wyprodukowane z najwyższej jakości polipropylenu bez dodatku plastyfikatorów, biocydów, oleamidów – poświadczenie certyfikatem.  Zapewniona funkcjonalność i sprawność w temperaturach od -86°C do +100°C.  Możliwość sterylizacji w autoklawie przy otwartym korku w 121st. C przez 20min.  Nie zawierają inhibitorów reakcji PCR, ludzkiego DNA, DNAz oraz RNAz – wymagane poświadczenie certyfikatem.  Możliwość ściągnięcia ze strony internetowej producenta certyfikatu do każdej wyprodukowanej partii | EPPENDORF /0030123301 | op. 500szt. | 1 | 280
783 | Probówki 0,5 ml Safe-Lock Eppendorf Quality żółte. Zaznaczone na probówce wskaźniki objętości: 0,1, 0,25, 0,5 ml umożliwiające wzrokowe określenie objętości próbki.  Matowa powierzchnia na korku i po stronie zewnętrznej probówki umożliwiająca łatwe podpisywanie próbek.  Korek zapobiega niepożądanemu odskoczeniu wieczka np. podczas inkubacji; pozwala na otwieranie probówki go bez obawy przed ewentualnym skażeniem.  Duża wytrzymałość na chemikalia, obciążenia mechaniczne i ekstremalne temperatury. Wytrzymałe do prędkości wirowania 30 000xg  Probówki wyprodukowane z najwyższej jakości polipropylenu bez dodatku plastyfikatorów, biocydów, oleamidów – poświadczenie certyfikatem.  Zapewniona funkcjonalność i sprawność w temperaturach od -86°C do +100°C.  Możliwość sterylizacji w autoklawie przy otwartym korku w 121st. C przez 20min.  Nie zawierają inhibitorów reakcji PCR, ludzkiego DNA, DNAz oraz RNAz – wymagane poświadczenie certyfikatem.  Możliwość ściągnięcia ze strony internetowej producenta certyfikatu do każdej wyprodukowanej partii | Probówki 0,5 ml Safe-Lock Eppendorf Quality żółte. Zaznaczone na probówce wskaźniki objętości: 0,1, 0,25, 0,5 ml umożliwiające wzrokowe określenie objętości próbki.  Matowa powierzchnia na korku i po stronie zewnętrznej probówki umożliwiająca łatwe podpisywanie próbek.  Korek zapobiega niepożądanemu odskoczeniu wieczka np. podczas inkubacji; pozwala na otwieranie probówki go bez obawy przed ewentualnym skażeniem.  Duża wytrzymałość na chemikalia, obciążenia mechaniczne i ekstremalne temperatury. Wytrzymałe do prędkości wirowania 30 000xg  Probówki wyprodukowane z najwyższej jakości polipropylenu bez dodatku plastyfikatorów, biocydów, oleamidów – poświadczenie certyfikatem.  Zapewniona funkcjonalność i sprawność w temperaturach od -86°C do +100°C.  Możliwość sterylizacji w autoklawie przy otwartym korku w 121st. C przez 20min.  Nie zawierają inhibitorów reakcji PCR, ludzkiego DNA, DNAz oraz RNAz – wymagane poświadczenie certyfikatem.  Możliwość ściągnięcia ze strony internetowej producenta certyfikatu do każdej wyprodukowanej partii | EPPENDORF /0030121112 – żółte | op. 500szt. | 1 | 336
784 | Probówki 0,5 ml Safe-Lock Eppendorf Quality czerwone. Zaznaczone na probówce wskaźniki objętości: 0,1, 0,25, 0,5 ml umożliwiające wzrokowe określenie objętości próbki.  Matowa powierzchnia na korku i po stronie zewnętrznej probówki umożliwiająca łatwe podpisywanie próbek.  Korek zapobiega niepożądanemu odskoczeniu wieczka np. podczas inkubacji; pozwala na otwieranie probówki go bez obawy przed ewentualnym skażeniem.  Duża wytrzymałość na chemikalia, obciążenia mechaniczne i ekstremalne temperatury. Wytrzymałe do prędkości wirowania 30 000xg  Probówki wyprodukowane z najwyższej jakości polipropylenu bez dodatku plastyfikatorów, biocydów, oleamidów – poświadczenie certyfikatem.  Zapewniona funkcjonalność i sprawność w temperaturach od -86°C do +100°C.  Możliwość sterylizacji w autoklawie przy otwartym korku w 121st. C przez 20min.  Nie zawierają inhibitorów reakcji PCR, ludzkiego DNA, DNAz oraz RNAz – wymagane poświadczenie certyfikatem.  Możliwość ściągnięcia ze strony internetowej producenta certyfikatu do każdej wyprodukowanej partii | Probówki 0,5 ml Safe-Lock Eppendorf Quality czerwone. Zaznaczone na probówce wskaźniki objętości: 0,1, 0,25, 0,5 ml umożliwiające wzrokowe określenie objętości próbki.  Matowa powierzchnia na korku i po stronie zewnętrznej probówki umożliwiająca łatwe podpisywanie próbek.  Korek zapobiega niepożądanemu odskoczeniu wieczka np. podczas inkubacji; pozwala na otwieranie probówki go bez obawy przed ewentualnym skażeniem.  Duża wytrzymałość na chemikalia, obciążenia mechaniczne i ekstremalne temperatury. Wytrzymałe do prędkości wirowania 30 000xg  Probówki wyprodukowane z najwyższej jakości polipropylenu bez dodatku plastyfikatorów, biocydów, oleamidów – poświadczenie certyfikatem.  Zapewniona funkcjonalność i sprawność w temperaturach od -86°C do +100°C.  Możliwość sterylizacji w autoklawie przy otwartym korku w 121st. C przez 20min.  Nie zawierają inhibitorów reakcji PCR, ludzkiego DNA, DNAz oraz RNAz – wymagane poświadczenie certyfikatem.  Możliwość ściągnięcia ze strony internetowej producenta certyfikatu do każdej wyprodukowanej partii | EPPENDORF/ 0030121120 – czerwone | op. 500szt. | 1 | 336
785 | Probówki 0,5 ml Safe-Lock Eppendorf Quality niebieskie. Zaznaczone na probówce wskaźniki objętości: 0,1, 0,25, 0,5 ml umożliwiające wzrokowe określenie objętości próbki.  Matowa powierzchnia na korku i po stronie zewnętrznej probówki umożliwiająca łatwe podpisywanie próbek.  Korek zapobiega niepożądanemu odskoczeniu wieczka np. podczas inkubacji; pozwala na otwieranie probówki go bez obawy przed ewentualnym skażeniem.  Duża wytrzymałość na chemikalia, obciążenia mechaniczne i ekstremalne temperatury. Wytrzymałe do prędkości wirowania 30 000xg  Probówki wyprodukowane z najwyższej jakości polipropylenu bez dodatku plastyfikatorów, biocydów, oleamidów – poświadczenie certyfikatem.  Zapewniona funkcjonalność i sprawność w temperaturach od -86°C do +100°C.  Możliwość sterylizacji w autoklawie przy otwartym korku w 121st. C przez 20min.  Nie zawierają inhibitorów reakcji PCR, ludzkiego DNA, DNAz oraz RNAz – wymagane poświadczenie certyfikatem.  Możliwość ściągnięcia ze strony internetowej producenta certyfikatu do każdej wyprodukowanej partii | Probówki 0,5 ml Safe-Lock Eppendorf Quality niebieskie. Zaznaczone na probówce wskaźniki objętości: 0,1, 0,25, 0,5 ml umożliwiające wzrokowe określenie objętości próbki.  Matowa powierzchnia na korku i po stronie zewnętrznej probówki umożliwiająca łatwe podpisywanie próbek.  Korek zapobiega niepożądanemu odskoczeniu wieczka np. podczas inkubacji; pozwala na otwieranie probówki go bez obawy przed ewentualnym skażeniem.  Duża wytrzymałość na chemikalia, obciążenia mechaniczne i ekstremalne temperatury. Wytrzymałe do prędkości wirowania 30 000xg  Probówki wyprodukowane z najwyższej jakości polipropylenu bez dodatku plastyfikatorów, biocydów, oleamidów – poświadczenie certyfikatem.  Zapewniona funkcjonalność i sprawność w temperaturach od -86°C do +100°C.  Możliwość sterylizacji w autoklawie przy otwartym korku w 121st. C przez 20min.  Nie zawierają inhibitorów reakcji PCR, ludzkiego DNA, DNAz oraz RNAz – wymagane poświadczenie certyfikatem.  Możliwość ściągnięcia ze strony internetowej producenta certyfikatu do każdej wyprodukowanej partii | 0030121139 – niebieskie | op. 500szt. | 1 | 336
786 | Probówki 0,5 ml Safe-Lock Eppendorf Quality zielone. Zaznaczone na probówce wskaźniki objętości: 0,1, 0,25, 0,5 ml umożliwiające wzrokowe określenie objętości próbki.  Matowa powierzchnia na korku i po stronie zewnętrznej probówki umożliwiająca łatwe podpisywanie próbek.  Korek zapobiega niepożądanemu odskoczeniu wieczka np. podczas inkubacji; pozwala na otwieranie probówki go bez obawy przed ewentualnym skażeniem.  Duża wytrzymałość na chemikalia, obciążenia mechaniczne i ekstremalne temperatury. Wytrzymałe do prędkości wirowania 30 000xg  Probówki wyprodukowane z najwyższej jakości polipropylenu bez dodatku plastyfikatorów, biocydów, oleamidów – poświadczenie certyfikatem.  Zapewniona funkcjonalność i sprawność w temperaturach od -86°C do +100°C.  Możliwość sterylizacji w autoklawie przy otwartym korku w 121st. C przez 20min.  Nie zawierają inhibitorów reakcji PCR, ludzkiego DNA, DNAz oraz RNAz – wymagane poświadczenie certyfikatem.  Możliwość ściągnięcia ze strony internetowej producenta certyfikatu do każdej wyprodukowanej partii | Probówki 0,5 ml Safe-Lock Eppendorf Quality zielone. Zaznaczone na probówce wskaźniki objętości: 0,1, 0,25, 0,5 ml umożliwiające wzrokowe określenie objętości próbki.  Matowa powierzchnia na korku i po stronie zewnętrznej probówki umożliwiająca łatwe podpisywanie próbek.  Korek zapobiega niepożądanemu odskoczeniu wieczka np. podczas inkubacji; pozwala na otwieranie probówki go bez obawy przed ewentualnym skażeniem.  Duża wytrzymałość na chemikalia, obciążenia mechaniczne i ekstremalne temperatury. Wytrzymałe do prędkości wirowania 30 000xg  Probówki wyprodukowane z najwyższej jakości polipropylenu bez dodatku plastyfikatorów, biocydów, oleamidów – poświadczenie certyfikatem.  Zapewniona funkcjonalność i sprawność w temperaturach od -86°C do +100°C.  Możliwość sterylizacji w autoklawie przy otwartym korku w 121st. C przez 20min.  Nie zawierają inhibitorów reakcji PCR, ludzkiego DNA, DNAz oraz RNAz – wymagane poświadczenie certyfikatem.  Możliwość ściągnięcia ze strony internetowej producenta certyfikatu do każdej wyprodukowanej partii | EPPENDORF /0030121147 – zielone | op. 500szt. | 1 | 336
787 | Probówki 0,5 ml Safe-Lock Eppendorf Quality mix kolorów po 100szt z każdego koloru. Zaznaczone na probówce wskaźniki objętości: 0,1, 0,25, 0,5 ml umożliwiające wzrokowe określenie objętości próbki.  Matowa powierzchnia na korku i po stronie zewnętrznej probówki umożliwiająca łatwe podpisywanie próbek.  Korek zapobiega niepożądanemu odskoczeniu wieczka np. podczas inkubacji; pozwala na otwieranie probówki go bez obawy przed ewentualnym skażeniem.  Duża wytrzymałość na chemikalia, obciążenia mechaniczne i ekstremalne temperatury. Wytrzymałe do prędkości wirowania 30 000xg  Probówki wyprodukowane z najwyższej jakości polipropylenu bez dodatku plastyfikatorów, biocydów, oleamidów – poświadczenie certyfikatem.  Zapewniona funkcjonalność i sprawność w temperaturach od -86°C do +100°C.  Możliwość sterylizacji w autoklawie przy otwartym korku w 121st. C przez 20min.  Nie zawierają inhibitorów reakcji PCR, ludzkiego DNA, DNAz oraz RNAz – wymagane poświadczenie certyfikatem.  Możliwość ściągnięcia ze strony internetowej producenta certyfikatu do każdej wyprodukowanej partii | Probówki 0,5 ml Safe-Lock Eppendorf Quality mix kolorów po 100szt z każdego koloru. Zaznaczone na probówce wskaźniki objętości: 0,1, 0,25, 0,5 ml umożliwiające wzrokowe określenie objętości próbki.  Matowa powierzchnia na korku i po stronie zewnętrznej probówki umożliwiająca łatwe podpisywanie próbek.  Korek zapobiega niepożądanemu odskoczeniu wieczka np. podczas inkubacji; pozwala na otwieranie probówki go bez obawy przed ewentualnym skażeniem.  Duża wytrzymałość na chemikalia, obciążenia mechaniczne i ekstremalne temperatury. Wytrzymałe do prędkości wirowania 30 000xg  Probówki wyprodukowane z najwyższej jakości polipropylenu bez dodatku plastyfikatorów, biocydów, oleamidów – poświadczenie certyfikatem.  Zapewniona funkcjonalność i sprawność w temperaturach od -86°C do +100°C.  Możliwość sterylizacji w autoklawie przy otwartym korku w 121st. C przez 20min.  Nie zawierają inhibitorów reakcji PCR, ludzkiego DNA, DNAz oraz RNAz – wymagane poświadczenie certyfikatem.  Możliwość ściągnięcia ze strony internetowej producenta certyfikatu do każdej wyprodukowanej partii | EPPENDORF /0030121128 – różne kolory po 100szt każdego koloru | op. 500szt. | 1 | 300
788 | Probówki 0,5 ml, Biopur. Bezbarwne.  Zaznaczone na probówce wskaźniki objętości: 0,1; 0,25; 0,5ml umożliwiające wzrokowe określenie objętości próbki.  Matowa powierzchnia na korku i po stronie zewnętrznej probówki umożliwiająca łatwe podpisywanie próbek. Korek zapobiega niepożądanemu odskoczeniu wieczka i otwiera się go bez obawy przed ewentualnym skażeniem.  Duża wytrzymałość na chemikalia, obciążenia mechaniczne i ekstremalne temperatury. Wytrzymałe do prędkości wirowania 22 000xg  Probówki wyprodukowane z najwyższej jakości polipropylenu bez dodatku plastyfikatorów, biocydów, oleamidów – poświadczenie certyfikatem.  Zapewniona sprawność w temperaturach od -86°C do +100°C.  Możliwość sterylizacji w autoklawie przy otwartym korku w 121°C przez 20min,  Możliwość ściągnięcia ze strony internetowej producenta certyfikatu do każdej wyprodukowanej partii.  Nie zawierają inhibitorów reakcji PCR, ludzkiego ani bakteryjnego DNA, DNAz oraz RNAz, ATP – wymagane poświadczenie certyfikatem, Sterylne, niepirogenne, bezbarwne.  Pakowane indywidualnie, w zbiorczym worku po 50 szt. | Probówki 0,5 ml, Biopur. Bezbarwne.  Zaznaczone na probówce wskaźniki objętości: 0,1; 0,25; 0,5ml umożliwiające wzrokowe określenie objętości próbki.  Matowa powierzchnia na korku i po stronie zewnętrznej probówki umożliwiająca łatwe podpisywanie próbek. Korek zapobiega niepożądanemu odskoczeniu wieczka i otwiera się go bez obawy przed ewentualnym skażeniem.  Duża wytrzymałość na chemikalia, obciążenia mechaniczne i ekstremalne temperatury. Wytrzymałe do prędkości wirowania 22 000xg  Probówki wyprodukowane z najwyższej jakości polipropylenu bez dodatku plastyfikatorów, biocydów, oleamidów – poświadczenie certyfikatem.  Zapewniona sprawność w temperaturach od -86°C do +100°C.  Możliwość sterylizacji w autoklawie przy otwartym korku w 121°C przez 20min,  Możliwość ściągnięcia ze strony internetowej producenta certyfikatu do każdej wyprodukowanej partii.  Nie zawierają inhibitorów reakcji PCR, ludzkiego ani bakteryjnego DNA, DNAz oraz RNAz, ATP – wymagane poświadczenie certyfikatem, Sterylne, niepirogenne, bezbarwne.  Pakowane indywidualnie, w zbiorczym worku po 50 szt. | EPPENDORF /0030121570 | op. 50szt. | 1 | 175
789 | Probówki 0,5 ml safe-lock, PCR Clean bursztynowe.  Zaznaczone na probówce wskaźniki objętości: 0,1, 0,25, 0,5 ml umożliwiające wzrokowe określenie objętości próbki  Matowa powierzchnia na korku i po stronie zewnętrznej probówki umożliwiająca łatwe podpisywanie próbek.  Korek zapobiega niepożądanemu odskoczeniu wieczka np. podczas inkubacji; pozwala na otwieranie probówki go bez obawy przed ewentualnym skażeniem.  Duża wytrzymałość na chemikalia, obciążenia mechaniczne i ekstremalne temperatury.  Wytrzymałe do prędkości wirowania 30 000xg  Probówki wyprodukowane z najwyższej jakości polipropylenu bez dodatku plastyfikatorów, biocydów, oleamidów – poświadczenie certyfikatem.  Precyzyjne uszczelnienie korka gwarantuje minimalne parowanie w czasie długiego przechowywania  System zamykania probówki zapewniający wysoką szczelność SafeLock lub równoważny  Zapewniona funkcjonalność i sprawność w temperaturach od -86°C do +100°C  Możliwość sterylizacji w autoklawie przy otwartym korku w 121st. C przez 20min.  Nie zawierają inhibitorów reakcji PCR, ludzkiego DNA, DNAz oraz RNAz – wymagane poświadczenie certyfikatem  Możliwość ściągnięcia ze strony internetowej producenta certyfikatu do każdej wyprodukowanej partiib  Kolor bursztynowy zapewniający wysoką ochronę wrażliwych próbek przed światłem  Wysoka przeźroczystość materiału pozwalająca na monitorowanie ilości próbki wewnątrz probówki | Probówki 0,5 ml safe-lock, PCR Clean bursztynowe.  Zaznaczone na probówce wskaźniki objętości: 0,1, 0,25, 0,5 ml umożliwiające wzrokowe określenie objętości próbki  Matowa powierzchnia na korku i po stronie zewnętrznej probówki umożliwiająca łatwe podpisywanie próbek.  Korek zapobiega niepożądanemu odskoczeniu wieczka np. podczas inkubacji; pozwala na otwieranie probówki go bez obawy przed ewentualnym skażeniem.  Duża wytrzymałość na chemikalia, obciążenia mechaniczne i ekstremalne temperatury.  Wytrzymałe do prędkości wirowania 30 000xg  Probówki wyprodukowane z najwyższej jakości polipropylenu bez dodatku plastyfikatorów, biocydów, oleamidów – poświadczenie certyfikatem.  Precyzyjne uszczelnienie korka gwarantuje minimalne parowanie w czasie długiego przechowywania  System zamykania probówki zapewniający wysoką szczelność SafeLock lub równoważny  Zapewniona funkcjonalność i sprawność w temperaturach od -86°C do +100°C  Możliwość sterylizacji w autoklawie przy otwartym korku w 121st. C przez 20min.  Nie zawierają inhibitorów reakcji PCR, ludzkiego DNA, DNAz oraz RNAz – wymagane poświadczenie certyfikatem  Możliwość ściągnięcia ze strony internetowej producenta certyfikatu do każdej wyprodukowanej partiib  Kolor bursztynowy zapewniający wysoką ochronę wrażliwych próbek przed światłem  Wysoka przeźroczystość materiału pozwalająca na monitorowanie ilości próbki wewnątrz probówki | EPPENDORF /0030123301 | op. 50szt. | 1 | 290
790 | Probówki 0,5 ml safe-lock, Forensic DNA Grade.  Zaznaczone na probówce wskaźniki objętości: 0,1, 0,25, 0,5 ml umożliwiające wzrokowe określenie objętości próbki  Matowa powierzchnia na korku i po stronie zewnętrznej probówki umożliwiająca łatwe podpisywanie próbek.  Korek zapobiega niepożądanemu odskoczeniu wieczka np. podczas inkubacji; pozwala na otwieranie probówki go bez obawy przed ewentualnym skażeniem.  Duża wytrzymałość na chemikalia, obciążenia mechaniczne i ekstremalne temperatury.  Wytrzymałe do prędkości wirowania 30 000xg  Probówki wyprodukowane z najwyższej jakości polipropylenu bez dodatku plastyfikatorów, biocydów, oleamidów – poświadczenie certyfikatem. Precyzyjne uszczelnienie korka gwarantuje minimalne parowanie w czasie długiego przechowywania  System zamykania probówki zapewniający wysoką szczelność SafeLock lub równoważny  Zapewniona funkcjonalność i sprawność w temperaturach od -86°C do +100°C  Możliwość sterylizacji w autoklawie przy otwartym korku w 121st. C przez 20min  Nie zawierają inhibitorów reakcji PCR, ludzkiego DNA, DNAz oraz RNAz – wymagane poświadczenie certyfikatem  Możliwość ściągnięcia ze strony internetowej producenta certyfikatu do każdej wyprodukowanej partii  Nadające się do badań w biologii molekularnej i kryminalistyce  Parametry testowe i poziomy czułości zgodne z wymogami normy ISO 18385  Bezbarwne  Opakowanie zawiera 500 szt(10 torebek po 50 probówek) | Probówki 0,5 ml safe-lock, Forensic DNA Grade.  Zaznaczone na probówce wskaźniki objętości: 0,1, 0,25, 0,5 ml umożliwiające wzrokowe określenie objętości próbki  Matowa powierzchnia na korku i po stronie zewnętrznej probówki umożliwiająca łatwe podpisywanie próbek.  Korek zapobiega niepożądanemu odskoczeniu wieczka np. podczas inkubacji; pozwala na otwieranie probówki go bez obawy przed ewentualnym skażeniem.  Duża wytrzymałość na chemikalia, obciążenia mechaniczne i ekstremalne temperatury.  Wytrzymałe do prędkości wirowania 30 000xg  Probówki wyprodukowane z najwyższej jakości polipropylenu bez dodatku plastyfikatorów, biocydów, oleamidów – poświadczenie certyfikatem. Precyzyjne uszczelnienie korka gwarantuje minimalne parowanie w czasie długiego przechowywania  System zamykania probówki zapewniający wysoką szczelność SafeLock lub równoważny  Zapewniona funkcjonalność i sprawność w temperaturach od -86°C do +100°C  Możliwość sterylizacji w autoklawie przy otwartym korku w 121st. C przez 20min  Nie zawierają inhibitorów reakcji PCR, ludzkiego DNA, DNAz oraz RNAz – wymagane poświadczenie certyfikatem  Możliwość ściągnięcia ze strony internetowej producenta certyfikatu do każdej wyprodukowanej partii  Nadające się do badań w biologii molekularnej i kryminalistyce  Parametry testowe i poziomy czułości zgodne z wymogami normy ISO 18385  Bezbarwne  Opakowanie zawiera 500 szt(10 torebek po 50 probówek) | 30123603 | op. 10x50szt. | 1 | 315
791 | Probówki 0,5 ml Protein LoBind Tubes, 0,5 ml  Zaznaczone na probówce wskaźniki objętości: 0,1, 0,25, 0,5 ml umożliwiające wzrokowe określenie objętości próbki  Matowa powierzchnia na korku i po stronie zewnętrznej probówki umożliwiająca łatwe podpisywanie próbek.  Korek zapobiega niepożądanemu odskoczeniu wieczka i otwiera się go bez obawy przed ewentualnym skażeniem.  Wytrzymałe do prędkości wirowania do 18 000 × g  Wykonane z dwuskładnikowego kompozytu polimerowego o hydrofilowej, niepowlekanej (np. silikonem) powierzchni ograniczającej denaturację białek w wypadku kontaktu ze ścianką probówki,  Specjalna powierzchnia hydrofilowa gwarantuje maksymalny odzysk próbki  Probówki wyprodukowane z najwyższej jakości materiału bez dodatku plastyfikatorów, biocydów, oleamidów – poświadczenie certyfikatem.  Precyzyjne uszczelnienie korka gwarantuje minimalne parowanie w czasie długiego przechowywania  Nie zawierają inhibitorów reakcji PCR, ludzkiego DNA, DNAz oraz RNAz – wymagane poświadczenie certyfikatem  Możliwość ściągnięcia ze strony internetowej oducenta certyfikatu do każdej wyprodukowanej partii  Bezbarwne, | Probówki 0,5 ml Protein LoBind Tubes, 0,5 ml  Zaznaczone na probówce wskaźniki objętości: 0,1, 0,25, 0,5 ml umożliwiające wzrokowe określenie objętości próbki  Matowa powierzchnia na korku i po stronie zewnętrznej probówki umożliwiająca łatwe podpisywanie próbek.  Korek zapobiega niepożądanemu odskoczeniu wieczka i otwiera się go bez obawy przed ewentualnym skażeniem.  Wytrzymałe do prędkości wirowania do 18 000 × g  Wykonane z dwuskładnikowego kompozytu polimerowego o hydrofilowej, niepowlekanej (np. silikonem) powierzchni ograniczającej denaturację białek w wypadku kontaktu ze ścianką probówki,  Specjalna powierzchnia hydrofilowa gwarantuje maksymalny odzysk próbki  Probówki wyprodukowane z najwyższej jakości materiału bez dodatku plastyfikatorów, biocydów, oleamidów – poświadczenie certyfikatem.  Precyzyjne uszczelnienie korka gwarantuje minimalne parowanie w czasie długiego przechowywania  Nie zawierają inhibitorów reakcji PCR, ludzkiego DNA, DNAz oraz RNAz – wymagane poświadczenie certyfikatem  Możliwość ściągnięcia ze strony internetowej oducenta certyfikatu do każdej wyprodukowanej partii  Bezbarwne, | 0030108094 (2x50szt probówek) | op. 2x 50szt. | 1 | 83
792 | Probówki 0,5 ml DNA LoBind Tubes, 0,5 ml .  Objętość probówki 0,5 ml  Zaznaczone na probówce wskaźniki objętości: 0,1, 0,25, 0,5 ml umożliwiające wzrokowe określenie objętości próbki  Matowa powierzchnia na korku i po stronie zewnętrznej probówki umożliwiająca łatwe podpisywanie próbek.  Korek zapobiega niepożądanemu odskoczeniu wieczka i otwiera się go bez obawy przed ewentualnym skażeniem.  Wytrzymałe do prędkości wirowania 30 000xg  Probówki niskowiążące kwasy nukleinowe, umożliwiające maksymalny odzysk cząsteczek kwasów nukleinowych nawet po długim przechowywaniu  Probówki wyprodukowane z najwyższej jakości polipropylenu bez dodatku plastyfikatorów, biocydów, oleamidów – poświadczenie certyfikatem.  Brak powłoki powierzchni (np. silikonu)  Precyzyjne uszczelnienie korka gwarantuje minimalne parowanie w czasie długiego przechowywania  Nie zawierają inhibitorów reakcji PCR, ludzkiego DNA, DNAz oraz RNAz – wymagane poświadczenie certyfikatemb  Możliwość ściągnięcia ze strony internetowej producenta certyfikatu do każdej wyprodukowanej partii  Bezbarwne, | Probówki 0,5 ml DNA LoBind Tubes, 0,5 ml .  Objętość probówki 0,5 ml  Zaznaczone na probówce wskaźniki objętości: 0,1, 0,25, 0,5 ml umożliwiające wzrokowe określenie objętości próbki  Matowa powierzchnia na korku i po stronie zewnętrznej probówki umożliwiająca łatwe podpisywanie próbek.  Korek zapobiega niepożądanemu odskoczeniu wieczka i otwiera się go bez obawy przed ewentualnym skażeniem.  Wytrzymałe do prędkości wirowania 30 000xg  Probówki niskowiążące kwasy nukleinowe, umożliwiające maksymalny odzysk cząsteczek kwasów nukleinowych nawet po długim przechowywaniu  Probówki wyprodukowane z najwyższej jakości polipropylenu bez dodatku plastyfikatorów, biocydów, oleamidów – poświadczenie certyfikatem.  Brak powłoki powierzchni (np. silikonu)  Precyzyjne uszczelnienie korka gwarantuje minimalne parowanie w czasie długiego przechowywania  Nie zawierają inhibitorów reakcji PCR, ludzkiego DNA, DNAz oraz RNAz – wymagane poświadczenie certyfikatemb  Możliwość ściągnięcia ze strony internetowej producenta certyfikatu do każdej wyprodukowanej partii  Bezbarwne, | 0030108035 (250 probówki - 5× 50szt.) | op. 5x50szt. | 1 | 157
793 | Probówka typu Eppendorf 0,5ml (30x7,8mm) polipropylenowa bezbarwna z zamknięciem do zastosowań termicznych Safe Lock | Probówka typu Eppendorf 0,5ml (30x7,8mm) polipropylenowa bezbarwna z zamknięciem do zastosowań termicznych Safe Lock | SARSTEDT / 72.704 | op. 500 szt. | 1 | 100
794 | Probówka typu Eppendorf 0,5ml (30x 7,8mm) polipropylenowa bezbarwna z zamknięciem do zastosowań termicznych Safe Lock, jałowa, BIOSPHERE | Probówka typu Eppendorf 0,5ml (30x 7,8mm) polipropylenowa bezbarwna z zamknięciem do zastosowań termicznych Safe Lock, jałowa, BIOSPHERE | SARSTEDT //72.704.200 | op. 50 szt. | 1 | 22
795 | Probówka typu Eppendorf 0,5ml (30x7,8mm)polipropylenowa bezbarwna z zamknięciem do zastosowań termicznych Safe Lock. PCR Performance Tested | Probówka typu Eppendorf 0,5ml (30x7,8mm)polipropylenowa bezbarwna z zamknięciem do zastosowań termicznych Safe Lock. PCR Performance Tested | SARSTEDT / /72.704.400 | op. 250 szt. | 1 | 100
796 | Probówka typu Eppendorf 0,5ml (30x7,8mm) polipropylenowa czerwona z podziałką z zamknięciem do zastosowań termicznych Safe Lock Wirowanie 30000xg | Probówka typu Eppendorf 0,5ml (30x7,8mm) polipropylenowa czerwona z podziałką z zamknięciem do zastosowań termicznych Safe Lock Wirowanie 30000xg | SARSTEDT / / 72.704.002 | op. 500 szt. | 1 | 85
797 | Probówka typu Eppendorf 0,5ml (30x7,8mm) polipropylenowa żółta z zamknięciem do zastosowań termicznych Safe Lock Wirowanie 30000xg | Probówka typu Eppendorf 0,5ml (30x7,8mm) polipropylenowa żółta z zamknięciem do zastosowań termicznych Safe Lock Wirowanie 30000xg | SARSTEDT // 72.704.004 | op. 500 szt. | 1 | 85
798 | Probówka typu Eppendorf 0,5ml (30x7,8mm) polipropylenowa zielona z podziałką z zamknięciem do zastosowań termicznych Safe Lock Wirowanie 30000xg | Probówka typu Eppendorf 0,5ml (30x7,8mm) polipropylenowa zielona z podziałką z zamknięciem do zastosowań termicznych Safe Lock Wirowanie 30000xg | SARSTEDT / / 72.704.005 | op. 500 szt. | 1 | 85
799 | Probówka typu Eppendorf 0,5ml (30x7,8mm) polipropylenowa niebieska z zamknięciem do zastosowań termicznych Safe Lock Wirowanie 30000xg | Probówka typu Eppendorf 0,5ml (30x7,8mm) polipropylenowa niebieska z zamknięciem do zastosowań termicznych Safe Lock Wirowanie 30000xg | SARSTEDT / / 72.704.006 | op. 500 szt. | 1 | 85
800 | Probówka wirówkowa (Eppendorf) stożkowa PP 1,5ml 10,6x39,5mm z podziałką 0,5/1,0/1,5ml z matowym polem opisowym autoklaw owalna z bezpiecznym zamknięciem Safe Lock, korek płaski zmatowiony. | Probówka wirówkowa (Eppendorf) stożkowa PP 1,5ml 10,6x39,5mm z podziałką 0,5/1,0/1,5ml z matowym polem opisowym autoklaw owalna z bezpiecznym zamknięciem Safe Lock, korek płaski zmatowiony. | CITO TEST / 4610-1816 | op. 500 szt. | 1 | 51
801 | Probówka wirówkowa (Eppendorf) stożkowa PP 1,5ml 10,6x39,5mm z podziałka 0,5/1,0/1,5ml z matowym polem opisowym autoklaw owalna z zamknięciem, korek płaski zmatowiony. | Probówka wirówkowa (Eppendorf) stożkowa PP 1,5ml 10,6x39,5mm z podziałka 0,5/1,0/1,5ml z matowym polem opisowym autoklaw owalna z zamknięciem, korek płaski zmatowiony. | CITO-TEST /4610-1842 | op. 500 szt. | 1 | 33
802 | Probówka typu Eppendorf 1,5ml polipropylenowa bezbarwna z płaskim zamknięciem pozwalającym na opisanie próbki na korku oraz matowym polem do opisu. Op. 1000szt. | Probówka typu Eppendorf 1,5ml polipropylenowa bezbarwna z płaskim zamknięciem pozwalającym na opisanie próbki na korku oraz matowym polem do opisu. Op. 1000szt. | FL MEDICAL / /23053 | op. 500 szt. | 1 | 24
803 | Probówki typu Eppendorf 1,5ml polipropylenowe bezbarwne z dołączonymi miękkimi z LD-PE zatyczkami w kolorze niebieskim. | Probówki typu Eppendorf 1,5ml polipropylenowe bezbarwne z dołączonymi miękkimi z LD-PE zatyczkami w kolorze niebieskim. | SARSTEDT / 72.688.001 | op. 500 szt. | 1 | 98
804 | Probówki typu Eppendorf 1,5ml polipropylenowe bezbarwne z dołączonymi miękkimi z LD-PE zatyczkami w kolorze zielonym. | Probówki typu Eppendorf 1,5ml polipropylenowe bezbarwne z dołączonymi miękkimi z LD-PE zatyczkami w kolorze zielonym. | SARSTEDT / 72.688.002 | op. 500 szt. | 1 | 98
805 | Probówki typu Eppendorf 1,5ml polipropylenowe bezbarwne z dołączonymi miękkimi z LD-PE zatyczkami w kolorze czerwonym. | Probówki typu Eppendorf 1,5ml polipropylenowe bezbarwne z dołączonymi miękkimi z LD-PE zatyczkami w kolorze czerwonym. | SARSTEDT / 72.688.003 | op. 500 szt. | 1 | 98
806 | Probówki typu Eppendorf 1,5ml polipropylenowe bezbarwne z dołączonymi miękkimi z LD-PE zatyczkami w kolorze żółtym. | Probówki typu Eppendorf 1,5ml polipropylenowe bezbarwne z dołączonymi miękkimi z LD-PE zatyczkami w kolorze żółtym. | SARSTEDT / / 72.688.004 | op. 500 szt. | 1 | 98
807 | Probówki typu Eppendorf 1,5ml polipropylenowe bezbarwne z dołączonymi miękkimi z LD-PE zatyczkami w kolorze fioletowym. | Probówki typu Eppendorf 1,5ml polipropylenowe bezbarwne z dołączonymi miękkimi z LD-PE zatyczkami w kolorze fioletowym. | SARSTEDT / 72.688.005 | op. 500 szt. | 1 | 98
808 | Probówka typu Eppendorf 1,5ml polipropylenowa z płaskim zamknięciem, pozwalającym na opisanie próbki na korku oraz matowym polem do opisu, dostępna w kolorach: różowym, żółtym, niebieskim, zielonym, | Probówka typu Eppendorf 1,5ml polipropylenowa z płaskim zamknięciem, pozwalającym na opisanie próbki na korku oraz matowym polem do opisu, dostępna w kolorach: różowym, żółtym, niebieskim, zielonym, | FL MEDICAL/ /23054; 23055; 23057; 23058 | op. 500 szt. | 1 | 30
809 | Probówki 1,5 ml, 3810X, Eppendorf Quality.  Objętość probówki 1,5 ml  Zaznaczone na probówce wskaźniki objętości: 0,5, 1, 1,5 ml umożliwiające wzrokowe określenie objętości próbki  Matowa powierzchnia na korku i po stronie zewnętrznej probówki umożliwiająca łatwe podpisywanie próbek.  Duża wytrzymałość na chemikalia, obciążenia mechaniczne i ekstremalne temperatury,  Łatwe sposób otwierania i zamykania,  Wytrzymałe do prędkości wirowania 30 000xg  Probówki wyprodukowane z najwyższej jakości polipropylenu bez dodatku plastyfikatorów, biocydów, oleamidów – poświadczenie certyfikatem.vvv  Zapewniona funkcjonalność w temperaturach od -86°C do +100°C  Możliwość sterylizacji w autoklawie przy otwartym korku (121°C, 20min),  Bezbarwne,  Opakowanie zawiera 1000 szt. | Probówki 1,5 ml, 3810X, Eppendorf Quality.  Objętość probówki 1,5 ml  Zaznaczone na probówce wskaźniki objętości: 0,5, 1, 1,5 ml umożliwiające wzrokowe określenie objętości próbki  Matowa powierzchnia na korku i po stronie zewnętrznej probówki umożliwiająca łatwe podpisywanie próbek.  Duża wytrzymałość na chemikalia, obciążenia mechaniczne i ekstremalne temperatury,  Łatwe sposób otwierania i zamykania,  Wytrzymałe do prędkości wirowania 30 000xg  Probówki wyprodukowane z najwyższej jakości polipropylenu bez dodatku plastyfikatorów, biocydów, oleamidów – poświadczenie certyfikatem.vvv  Zapewniona funkcjonalność w temperaturach od -86°C do +100°C  Możliwość sterylizacji w autoklawie przy otwartym korku (121°C, 20min),  Bezbarwne,  Opakowanie zawiera 1000 szt. | EPPENDORF/0030125150 | op. 1000 szt. | 1 | 244
810 | Probówki safe-lock 1,5 ml, Eppendorf Quality ŻÓŁTE.  Objętość probówki 1,5 ml  Zaznaczone na probówce wskaźniki objętości: 0,5, 1, 1,5 ml umożliwiające wzrokowe określenie objętości próbki  Matowa powierzchnia na korku i po stronie zewnętrznej probówki umożliwiająca łatwe podpisywanie próbek.  Korek zapobiega niepożądanemu odskoczeniu wieczka i otwiera się go bez obawy przed ewentualnym skażeniem.  Duża wytrzymałość na chemikalia, obciążenia mechaniczne i ekstremalne temperatury.  Wytrzymałe do prędkości wirowania 30 000xg  Probówki wyprodukowane z najwyższej jakości polipropylenu bez dodatku plastyfikatorów, biocydów, oleamidów – poświadczenie certyfikatem.  Precyzyjne uszczelnienie korka gwarantuje minimalne parowanie w czasie długiego przechowywania  Zapewniona sprawność w temperaturach od -86°C do +100°C  Możliwość sterylizacji w autoklawie przy otwartym korku (121ºC, 20 min) | Probówki safe-lock 1,5 ml, Eppendorf Quality ŻÓŁTE.  Objętość probówki 1,5 ml  Zaznaczone na probówce wskaźniki objętości: 0,5, 1, 1,5 ml umożliwiające wzrokowe określenie objętości próbki  Matowa powierzchnia na korku i po stronie zewnętrznej probówki umożliwiająca łatwe podpisywanie próbek.  Korek zapobiega niepożądanemu odskoczeniu wieczka i otwiera się go bez obawy przed ewentualnym skażeniem.  Duża wytrzymałość na chemikalia, obciążenia mechaniczne i ekstremalne temperatury.  Wytrzymałe do prędkości wirowania 30 000xg  Probówki wyprodukowane z najwyższej jakości polipropylenu bez dodatku plastyfikatorów, biocydów, oleamidów – poświadczenie certyfikatem.  Precyzyjne uszczelnienie korka gwarantuje minimalne parowanie w czasie długiego przechowywania  Zapewniona sprawność w temperaturach od -86°C do +100°C  Możliwość sterylizacji w autoklawie przy otwartym korku (121ºC, 20 min) | EPPENDORF /0030120159 – żółte | op. 1000 szt. | 1 | 363
811 | Probówki safe-lock 1,5 ml, Eppendorf Quality CZERWONE.  Objętość probówki 1,5 ml  Zaznaczone na probówce wskaźniki objętości: 0,5, 1, 1,5 ml umożliwiające wzrokowe określenie objętości próbki  Matowa powierzchnia na korku i po stronie zewnętrznej probówki umożliwiająca łatwe podpisywanie próbek.  Korek zapobiega niepożądanemu odskoczeniu wieczka i otwiera się go bez obawy przed ewentualnym skażeniem.  Duża wytrzymałość na chemikalia, obciążenia mechaniczne i ekstremalne temperatury.  Wytrzymałe do prędkości wirowania 30 000xg  Probówki wyprodukowane z najwyższej jakości polipropylenu bez dodatku plastyfikatorów, biocydów, oleamidów – poświadczenie certyfikatem.  Precyzyjne uszczelnienie korka gwarantuje minimalne parowanie w czasie długiego przechowywania  Zapewniona sprawność w temperaturach od -86°C do +100°C  Możliwość sterylizacji w autoklawie przy otwartym korku (121ºC, 20 min) | Probówki safe-lock 1,5 ml, Eppendorf Quality CZERWONE.  Objętość probówki 1,5 ml  Zaznaczone na probówce wskaźniki objętości: 0,5, 1, 1,5 ml umożliwiające wzrokowe określenie objętości próbki  Matowa powierzchnia na korku i po stronie zewnętrznej probówki umożliwiająca łatwe podpisywanie próbek.  Korek zapobiega niepożądanemu odskoczeniu wieczka i otwiera się go bez obawy przed ewentualnym skażeniem.  Duża wytrzymałość na chemikalia, obciążenia mechaniczne i ekstremalne temperatury.  Wytrzymałe do prędkości wirowania 30 000xg  Probówki wyprodukowane z najwyższej jakości polipropylenu bez dodatku plastyfikatorów, biocydów, oleamidów – poświadczenie certyfikatem.  Precyzyjne uszczelnienie korka gwarantuje minimalne parowanie w czasie długiego przechowywania  Zapewniona sprawność w temperaturach od -86°C do +100°C  Możliwość sterylizacji w autoklawie przy otwartym korku (121ºC, 20 min) | EPPENDORF /0030120167 – czerwone | op. 1000 szt. | 1 | 363
812 | Probówki safe-lock 1,5 ml, Eppendorf Quality NIEBIESKIE.  Objętość probówki 1,5 ml  Zaznaczone na probówce wskaźniki objętości: 0,5, 1, 1,5 ml umożliwiające wzrokowe określenie objętości próbki  Matowa powierzchnia na korku i po stronie zewnętrznej probówki umożliwiająca łatwe podpisywanie próbek.  Korek zapobiega niepożądanemu odskoczeniu wieczka i otwiera się go bez obawy przed ewentualnym skażeniem.  Duża wytrzymałość na chemikalia, obciążenia mechaniczne i ekstremalne temperatury.  Wytrzymałe do prędkości wirowania 30 000xg  Probówki wyprodukowane z najwyższej jakości polipropylenu bez dodatku plastyfikatorów, biocydów, oleamidów – poświadczenie certyfikatem.  Precyzyjne uszczelnienie korka gwarantuje minimalne parowanie w czasie długiego przechowywania  Zapewniona sprawność w temperaturach od -86°C do +100°C  Możliwość sterylizacji w autoklawie przy otwartym korku (121ºC, 20 min) | Probówki safe-lock 1,5 ml, Eppendorf Quality NIEBIESKIE.  Objętość probówki 1,5 ml  Zaznaczone na probówce wskaźniki objętości: 0,5, 1, 1,5 ml umożliwiające wzrokowe określenie objętości próbki  Matowa powierzchnia na korku i po stronie zewnętrznej probówki umożliwiająca łatwe podpisywanie próbek.  Korek zapobiega niepożądanemu odskoczeniu wieczka i otwiera się go bez obawy przed ewentualnym skażeniem.  Duża wytrzymałość na chemikalia, obciążenia mechaniczne i ekstremalne temperatury.  Wytrzymałe do prędkości wirowania 30 000xg  Probówki wyprodukowane z najwyższej jakości polipropylenu bez dodatku plastyfikatorów, biocydów, oleamidów – poświadczenie certyfikatem.  Precyzyjne uszczelnienie korka gwarantuje minimalne parowanie w czasie długiego przechowywania  Zapewniona sprawność w temperaturach od -86°C do +100°C  Możliwość sterylizacji w autoklawie przy otwartym korku (121ºC, 20 min) | EPPENDORF /0030120175 – niebieskie | op. 1000 szt. | 1 | 363
813 | Probówki safe-lock 1,5 ml, Eppendorf Quality ZIELONE.  Objętość probówki 1,5 ml  Zaznaczone na probówce wskaźniki objętości: 0,5, 1, 1,5 ml umożliwiające wzrokowe określenie objętości próbki  Matowa powierzchnia na korku i po stronie zewnętrznej probówki umożliwiająca łatwe podpisywanie próbek.  Korek zapobiega niepożądanemu odskoczeniu wieczka i otwiera się go bez obawy przed ewentualnym skażeniem.  Duża wytrzymałość na chemikalia, obciążenia mechaniczne i ekstremalne temperatury.  Wytrzymałe do prędkości wirowania 30 000xg  Probówki wyprodukowane z najwyższej jakości polipropylenu bez dodatku plastyfikatorów, biocydów, oleamidów – poświadczenie certyfikatem.  Precyzyjne uszczelnienie korka gwarantuje minimalne parowanie w czasie długiego przechowywania  Zapewniona sprawność w temperaturach od -86°C do +100°C  Możliwość sterylizacji w autoklawie przy otwartym korku (121ºC, 20 min) | Probówki safe-lock 1,5 ml, Eppendorf Quality ZIELONE.  Objętość probówki 1,5 ml  Zaznaczone na probówce wskaźniki objętości: 0,5, 1, 1,5 ml umożliwiające wzrokowe określenie objętości próbki  Matowa powierzchnia na korku i po stronie zewnętrznej probówki umożliwiająca łatwe podpisywanie próbek.  Korek zapobiega niepożądanemu odskoczeniu wieczka i otwiera się go bez obawy przed ewentualnym skażeniem.  Duża wytrzymałość na chemikalia, obciążenia mechaniczne i ekstremalne temperatury.  Wytrzymałe do prędkości wirowania 30 000xg  Probówki wyprodukowane z najwyższej jakości polipropylenu bez dodatku plastyfikatorów, biocydów, oleamidów – poświadczenie certyfikatem.  Precyzyjne uszczelnienie korka gwarantuje minimalne parowanie w czasie długiego przechowywania  Zapewniona sprawność w temperaturach od -86°C do +100°C  Możliwość sterylizacji w autoklawie przy otwartym korku (121ºC, 20 min) | EPPENDORF /0030120183 – zielone | op. 1000 szt. | 1 | 363
814 | Probówki safe-lock 1,5 ml, Eppendorf Quality MIX KOLORÓW .  Objętość probówki 1,5 ml  Zaznaczone na probówce wskaźniki objętości: 0,5, 1, 1,5 ml umożliwiające wzrokowe określenie objętości próbki  Matowa powierzchnia na korku i po stronie zewnętrznej probówki umożliwiająca łatwe podpisywanie próbek.  Korek zapobiega niepożądanemu odskoczeniu wieczka i otwiera się go bez obawy przed ewentualnym skażeniem.  Duża wytrzymałość na chemikalia, obciążenia mechaniczne i ekstremalne temperatury.  Wytrzymałe do prędkości wirowania 30 000xg  Probówki wyprodukowane z najwyższej jakości polipropylenu bez dodatku plastyfikatorów, biocydów, oleamidów – poświadczenie certyfikatem.  Precyzyjne uszczelnienie korka gwarantuje minimalne parowanie w czasie długiego przechowywania  Zapewniona sprawność w temperaturach od -86°C do +100°C  Możliwość sterylizacji w autoklawie przy otwartym korku (121ºC, 20 min) | Probówki safe-lock 1,5 ml, Eppendorf Quality MIX KOLORÓW .  Objętość probówki 1,5 ml  Zaznaczone na probówce wskaźniki objętości: 0,5, 1, 1,5 ml umożliwiające wzrokowe określenie objętości próbki  Matowa powierzchnia na korku i po stronie zewnętrznej probówki umożliwiająca łatwe podpisywanie próbek.  Korek zapobiega niepożądanemu odskoczeniu wieczka i otwiera się go bez obawy przed ewentualnym skażeniem.  Duża wytrzymałość na chemikalia, obciążenia mechaniczne i ekstremalne temperatury.  Wytrzymałe do prędkości wirowania 30 000xg  Probówki wyprodukowane z najwyższej jakości polipropylenu bez dodatku plastyfikatorów, biocydów, oleamidów – poświadczenie certyfikatem.  Precyzyjne uszczelnienie korka gwarantuje minimalne parowanie w czasie długiego przechowywania  Zapewniona sprawność w temperaturach od -86°C do +100°C  Możliwość sterylizacji w autoklawie przy otwartym korku (121ºC, 20 min) | 0030121694 – różne kolory (po 200 każdego koloru) | op. 1000 szt. | 1 | 285
815 | Probówki 1,5 ml Safe-lock, PCR Clean  Objętość probówki 1,5 ml  Zaznaczone na probówce wskaźniki objętości: 0,5, 1, 1,5 ml umożliwiające wzrokowe określenie objętości próbki  Matowa powierzchnia na korku i po stronie zewnętrznej probówki umożliwiająca łatwe podpisywanie próbek.  Korek zapobiega iepożądanemu odskoczeniu wieczka i otwiera się go bez obawy przed ewentualnym skażeniem.  Duża wytrzymałość na chemikalia, obciążenia mechaniczne i ekstremalne temperatury.  Wytrzymałe do prędkości wirowania 30 000xg  Probówki wyprodukowane z najwyższej jakości polipropylenu bez dodatku plastyfikatorów, biocydów, oleamidów – poświadczenie certyfikatem.  Precyzyjne uszczelnienie korka gwarantuje minimalne parowanie w czasie długiego przechowywania  Zapewniona sprawność w temperaturach od -86°C do +100°C  Możliwość sterylizacji w autoklawie przy otwartym korku((121ºC, 20 min)  Możliwość ściągnięcia ze strony internetowej producenta certyfikatu do każdej wyprodukowanej partii  Nie zawierają inhibitorów reakcji PCR, ludzkiego DNA, DNAz oraz RNAz – wymagane poświadczenie certyfikatem  bezbarwne, | Probówki 1,5 ml Safe-lock, PCR Clean  Objętość probówki 1,5 ml  Zaznaczone na probówce wskaźniki objętości: 0,5, 1, 1,5 ml umożliwiające wzrokowe określenie objętości próbki  Matowa powierzchnia na korku i po stronie zewnętrznej probówki umożliwiająca łatwe podpisywanie próbek.  Korek zapobiega iepożądanemu odskoczeniu wieczka i otwiera się go bez obawy przed ewentualnym skażeniem.  Duża wytrzymałość na chemikalia, obciążenia mechaniczne i ekstremalne temperatury.  Wytrzymałe do prędkości wirowania 30 000xg  Probówki wyprodukowane z najwyższej jakości polipropylenu bez dodatku plastyfikatorów, biocydów, oleamidów – poświadczenie certyfikatem.  Precyzyjne uszczelnienie korka gwarantuje minimalne parowanie w czasie długiego przechowywania  Zapewniona sprawność w temperaturach od -86°C do +100°C  Możliwość sterylizacji w autoklawie przy otwartym korku((121ºC, 20 min)  Możliwość ściągnięcia ze strony internetowej producenta certyfikatu do każdej wyprodukowanej partii  Nie zawierają inhibitorów reakcji PCR, ludzkiego DNA, DNAz oraz RNAz – wymagane poświadczenie certyfikatem  bezbarwne, | EPPENDORF /0030123328 | op. 1000 szt. | 1 | 290
816 | Probówki 1,5 ml Safe-lock, Biopur.  Zaznaczone na probówce wskaźniki objętości: 0,5, 1, 1,5 ml umożliwiające wzrokowe określenie objętości próbki  Matowa powierzchnia na korku i po stronie zewnętrznej probówki umożliwiająca łatwe podpisywanie próbek.  Korek zapobiega niepożądanemu odskoczeniu wieczka i otwiera się go bez obawy przed ewentualnym skażeniem.  Duża wytrzymałość na chemikalia, obciążenia mechaniczne i ekstremalne temperatury.  Wytrzymałe do prędkości wirowania 22 000xg  Probówki wyprodukowane z najwyższej jakości polipropylenu bez dodatku plastyfikatorów, biocydów, oleamidów – poświadczenie certyfikatem.  Precyzyjne uszczelnienie korka gwarantuje minimalne parowanie w czasie długiego przechowywania  System zamykania probówki zapewniający wysoką szczelność SafeLock lub równoważny  Zapewniona sprawność w temperaturach od -86°C do +100°C  Możliwość sterylizacji w autoklawie przy otwartym korku((121ºC, 20 min)  Możliwość ściągnięcia ze strony internetowej producenta certyfikatu do każdej wyprodukowanej partii  Nie zawierają inhibitorów reakcji PCR, ludzkiego ani bakteryjnego DNA, DNAz oraz RNAz, ATP – wymagane poświadczenie CERyfikatem,  Sterylne,  Niepirogenne,  Bezbarwne | Probówki 1,5 ml Safe-lock, Biopur.  Zaznaczone na probówce wskaźniki objętości: 0,5, 1, 1,5 ml umożliwiające wzrokowe określenie objętości próbki  Matowa powierzchnia na korku i po stronie zewnętrznej probówki umożliwiająca łatwe podpisywanie próbek.  Korek zapobiega niepożądanemu odskoczeniu wieczka i otwiera się go bez obawy przed ewentualnym skażeniem.  Duża wytrzymałość na chemikalia, obciążenia mechaniczne i ekstremalne temperatury.  Wytrzymałe do prędkości wirowania 22 000xg  Probówki wyprodukowane z najwyższej jakości polipropylenu bez dodatku plastyfikatorów, biocydów, oleamidów – poświadczenie certyfikatem.  Precyzyjne uszczelnienie korka gwarantuje minimalne parowanie w czasie długiego przechowywania  System zamykania probówki zapewniający wysoką szczelność SafeLock lub równoważny  Zapewniona sprawność w temperaturach od -86°C do +100°C  Możliwość sterylizacji w autoklawie przy otwartym korku((121ºC, 20 min)  Możliwość ściągnięcia ze strony internetowej producenta certyfikatu do każdej wyprodukowanej partii  Nie zawierają inhibitorów reakcji PCR, ludzkiego ani bakteryjnego DNA, DNAz oraz RNAz, ATP – wymagane poświadczenie CERyfikatem,  Sterylne,  Niepirogenne,  Bezbarwne | EPPENDORF /0030121589 | OP. 100SZT. | 1 | 182
817 | Probówki 1,5 ml Safe-lock, PCR Clean, Bursztynowe.  Objętość probówki 1,5 ml  Zaznaczone na probówce wskaźniki objętości: 0,5, 1, 1,5 ml umożliwiające wzrokowe określenie objętości próbki  Matowa powierzchnia na korku i po stronie zewnętrznej probówki umożliwiająca łatwe podpisywanie próbek.  Korek zapobiega iepożądanemu odskoczeniu wieczka i otwiera się go bez obawy przed ewentualnym skażeniem.  Duża wytrzymałość na chemikalia, obciążenia mechaniczne i ekstremalne temperatury.  Wytrzymałe do prędkości wirowania 30 000xg  Probówki wyprodukowane z najwyższej jakości polipropylenu bez dodatku plastyfikatorów, biocydów, oleamidów – poświadczenie certyfikatem.  Precyzyjne uszczelnienie korka gwarantuje minimalne parowanie w czasie długiego przechowywania  System zamykania probówki zapewniający wysoką szczelność SafeLock lub równoważny  Zapewniona sprawność w temperaturach od -86°C do +100°C  Możliwość sterylizacji w autoklawie przy otwartym korku((121ºC, 20 min)  Możliwość ściągnięcia ze strony internetowej producenta certyfikatu do każdej wyprodukowanej partii  Nie zawierają inhibitorów reakcji PCR, ludzkiego DNA, DNAz oraz RNAz – wymagane poświadczenie certyfikatem  Kolor bursztynowy zapewniający wysoką ochronę wrażliwych próbek przed światłem | Probówki 1,5 ml Safe-lock, PCR Clean, Bursztynowe.  Objętość probówki 1,5 ml  Zaznaczone na probówce wskaźniki objętości: 0,5, 1, 1,5 ml umożliwiające wzrokowe określenie objętości próbki  Matowa powierzchnia na korku i po stronie zewnętrznej probówki umożliwiająca łatwe podpisywanie próbek.  Korek zapobiega iepożądanemu odskoczeniu wieczka i otwiera się go bez obawy przed ewentualnym skażeniem.  Duża wytrzymałość na chemikalia, obciążenia mechaniczne i ekstremalne temperatury.  Wytrzymałe do prędkości wirowania 30 000xg  Probówki wyprodukowane z najwyższej jakości polipropylenu bez dodatku plastyfikatorów, biocydów, oleamidów – poświadczenie certyfikatem.  Precyzyjne uszczelnienie korka gwarantuje minimalne parowanie w czasie długiego przechowywania  System zamykania probówki zapewniający wysoką szczelność SafeLock lub równoważny  Zapewniona sprawność w temperaturach od -86°C do +100°C  Możliwość sterylizacji w autoklawie przy otwartym korku((121ºC, 20 min)  Możliwość ściągnięcia ze strony internetowej producenta certyfikatu do każdej wyprodukowanej partii  Nie zawierają inhibitorów reakcji PCR, ludzkiego DNA, DNAz oraz RNAz – wymagane poświadczenie certyfikatem  Kolor bursztynowy zapewniający wysoką ochronę wrażliwych próbek przed światłem | EPPENDORF /0030120191 | op. 1000 szt. | 1 | 400
818 | Probówka typu Eppendorf 1,5ml (39x10,8mm) polipropylenowa bezbarwna z zamknięciem do zastosowań termicznych Safe Lock | Probówka typu Eppendorf 1,5ml (39x10,8mm) polipropylenowa bezbarwna z zamknięciem do zastosowań termicznych Safe Lock | SARSTEDT / /72.706 | op. 250 szt. | 1 | 33
819 | Probówka typu Eppendorf 1,5ml (39x10,8mm) polipropylenowa bezbarwna z zamknięciem do zastosowań termicznych Safe Lock, jałowa BIOSPHERE | Probówka typu Eppendorf 1,5ml (39x10,8mm) polipropylenowa bezbarwna z zamknięciem do zastosowań termicznych Safe Lock, jałowa BIOSPHERE | SARSTEDT / /72.706.200 | op. 50 szt. | 1 | 19
820 | Probówka typu Eppendorf 1,5ml (39x10,8mm) polipropylenowa bezbarwna z zamknięciem do zastosowań termicznych Safe Lock, jałowa BIOSPHERE, indywidualnie pakowana | Probówka typu Eppendorf 1,5ml (39x10,8mm) polipropylenowa bezbarwna z zamknięciem do zastosowań termicznych Safe Lock, jałowa BIOSPHERE, indywidualnie pakowana | SARSTEDT / /72.706.201 | op. 120 szt. | 1 | 124
821 | Probówka typu Eppendorf 1,5ml (39x10,8mm) polipropylenowa bezbarwna z zamknięciem do zastosowań termicznych Safe Lock, . PCR Performance Tested | Probówka typu Eppendorf 1,5ml (39x10,8mm) polipropylenowa bezbarwna z zamknięciem do zastosowań termicznych Safe Lock, . PCR Performance Tested | SARSTEDT //72.706.400 | op. 250 szt. | 1 | 32
822 | Probówki wirówkowe 1.5ml typu Eppendorf, max. 30000 x g, (10,8x39mm) z płaskim korkiem umożliwiającym opisanie próbki, oznakowanie kolorystyczne: niebieskie. | Probówki wirówkowe 1.5ml typu Eppendorf, max. 30000 x g, (10,8x39mm) z płaskim korkiem umożliwiającym opisanie próbki, oznakowanie kolorystyczne: niebieskie. | SARSTEDT / / 72.706.006 | op. 250 szt. | 1 | 35
823 | Probówki wirówkowe 1.5ml typu Eppendorf, z zamknięciem Safe-Lock, z polipropylenu, z płaskim wieczkiem, ze skalą i matowym polem do opisu. W worku po 500szt, oznakowanie kolorystyczne: żółte | Probówki wirówkowe 1.5ml typu Eppendorf, z zamknięciem Safe-Lock, z polipropylenu, z płaskim wieczkiem, ze skalą i matowym polem do opisu. W worku po 500szt, oznakowanie kolorystyczne: żółte | SARSTEDT / / 72.706.004 | op. 250 szt. | 1 | 35
824 | Probówki wirówkowe 1.5ml, typu Eppendorf, z zamknięciem Safe-Lock, z polipropylenu, z płaskim wieczkiem, ze skalą i matowym polem do opisu. W worku po 500szt, oznakowanie kolorystyczne: czerwone | Probówki wirówkowe 1.5ml, typu Eppendorf, z zamknięciem Safe-Lock, z polipropylenu, z płaskim wieczkiem, ze skalą i matowym polem do opisu. W worku po 500szt, oznakowanie kolorystyczne: czerwone | SARSTEDT / / 72.706.002 | op. 250 szt. | 1 | 35
825 | Probówki wirówkowe 1.5ml typu Eppendorf, z zamknięciem Safe-Lock, z polipropylenu, z płaskim wieczkiem, ze skalą i matowym polem do opisu. W worku po 500szt, oznakowanie kolorystyczne: zielone | Probówki wirówkowe 1.5ml typu Eppendorf, z zamknięciem Safe-Lock, z polipropylenu, z płaskim wieczkiem, ze skalą i matowym polem do opisu. W worku po 500szt, oznakowanie kolorystyczne: zielone | SARSTEDT / / 72.706.005 | op. 250 szt. | 1 | 35
826 | Probówka typu Eppendorf 2,0ml polipropylenowa bezbarwna z zamknięciem okrągło denna | Probówka typu Eppendorf 2,0ml polipropylenowa bezbarwna z zamknięciem okrągło denna | FLMEDICAL / 23073 | op. 500 szt. | 1 | 30
827 | Probówka wirówkowa (Eppendorf) okrągłodenna PP 2,0ml z podziałka 0,5/1,0/1,5/2,0 ml z matowym polem opisowym autoklaw owalna z bezpiecznym zamknięciem Safe-lock, korek płaski zmatowiony. | Probówka wirówkowa (Eppendorf) okrągłodenna PP 2,0ml z podziałka 0,5/1,0/1,5/2,0 ml z matowym polem opisowym autoklaw owalna z bezpiecznym zamknięciem Safe-lock, korek płaski zmatowiony. | CITO TEST / 4610-1845 | op. 500 szt. | 1 | 30
828 | Probówka typu Eppendorf 2,0ml polipropylenowa bezbarwna z zamknięciem stożkowo denna Op. 100szt. | Probówka typu Eppendorf 2,0ml polipropylenowa bezbarwna z zamknięciem stożkowo denna Op. 100szt. | DELTALAB //4092.6N | op. 100 szt. | 1 | 32
829 | Probówki safe-lock 2 ml, PCR Clean.  Zaznaczone na probówce wskaźniki objętości: 0,5, 1, 1,5, 2 ml umożliwiające wzrokowe określenie objętości próbki  Matowa powierzchnia na korku i po stronie zewnętrznej probówki umożliwiająca łatwe odpisywanie próbek.  Korek zapobiega niepożądanemu odskoczeniu wieczka i otwiera się go bez obawy przed ewentualnym skażeniem.  Duża wytrzymałość na chemikalia, obciążenia mechaniczne i ekstremalne temperatury.  Wytrzymałe do prędkości wirowania 25 000xg  Probówki wyprodukowane z najwyższej jakości polipropylenu bez dodatku plastyfikatorów, biocydów, oleamidów – poświadczenie certyfikatem.  Precyzyjne uszczelnienie korka gwarantuje minimalne parowanie w czasie długiego przechowywania  Zapewniona funkcjonalność w temperaturach od -86°C do +100°C  Możliwość sterylizacji w autoklawie przy otwartym korku(121 °C, 20 min)  Możliwość ściągnięcia ze strony internetowej producenta certyfikatu do każdej wyprodukowanej partii  Nie zawierają inhibitorów reakcji PCR, ludzkiego DNA, DNAz oraz RNAz – wymagane poświadczenie certyfikatem  Bezbarwne, | Probówki safe-lock 2 ml, PCR Clean.  Zaznaczone na probówce wskaźniki objętości: 0,5, 1, 1,5, 2 ml umożliwiające wzrokowe określenie objętości próbki  Matowa powierzchnia na korku i po stronie zewnętrznej probówki umożliwiająca łatwe odpisywanie próbek.  Korek zapobiega niepożądanemu odskoczeniu wieczka i otwiera się go bez obawy przed ewentualnym skażeniem.  Duża wytrzymałość na chemikalia, obciążenia mechaniczne i ekstremalne temperatury.  Wytrzymałe do prędkości wirowania 25 000xg  Probówki wyprodukowane z najwyższej jakości polipropylenu bez dodatku plastyfikatorów, biocydów, oleamidów – poświadczenie certyfikatem.  Precyzyjne uszczelnienie korka gwarantuje minimalne parowanie w czasie długiego przechowywania  Zapewniona funkcjonalność w temperaturach od -86°C do +100°C  Możliwość sterylizacji w autoklawie przy otwartym korku(121 °C, 20 min)  Możliwość ściągnięcia ze strony internetowej producenta certyfikatu do każdej wyprodukowanej partii  Nie zawierają inhibitorów reakcji PCR, ludzkiego DNA, DNAz oraz RNAz – wymagane poświadczenie certyfikatem  Bezbarwne, | EPPENDORF / 0030123344 | op. 1000 szt. | 1 | 380
830 | Probówki 2 ml, Eppendorf Quality  Zaznaczone na probówce wskaźniki objętości: 0,5, 1, 1,5, 2 ml umożliwiające wzrokowe określenie objętości próbki  Matowa powierzchnia na korku i po stronie zewnętrznej probówki umożliwiająca łatwe podpisywanie próbek.  Korek zapobiega niepożądanemu odskoczeniu wieczka i otwiera się go bez obawy przed ewentualnym skażeniem.  Duża wytrzymałość na chemikalia, obciążenia mechaniczne i ekstremalne temperatury.  Wytrzymałe do prędkości wirowania 25 000xg  Probówki wyprodukowane z najwyższej jakości polipropylenu bez dodatku plastyfikatorów, biocydów, oleamidów – poświadczenie certyfikatem.  Precyzyjne uszczelnienie korka gwarantuje minimalne parowanie w czasie długiego przechowywania  System zamykania probówki zapewniający wysoką szczelność SafeLock lub równowazny  Zapewniona funkcjonalność w temperaturach od -86°C do +100°C  Możliwość sterylizacji w autoklawie przy otwartym korku(121 °C, 20 min)  Bezbarwne, | Probówki 2 ml, Eppendorf Quality  Zaznaczone na probówce wskaźniki objętości: 0,5, 1, 1,5, 2 ml umożliwiające wzrokowe określenie objętości próbki  Matowa powierzchnia na korku i po stronie zewnętrznej probówki umożliwiająca łatwe podpisywanie próbek.  Korek zapobiega niepożądanemu odskoczeniu wieczka i otwiera się go bez obawy przed ewentualnym skażeniem.  Duża wytrzymałość na chemikalia, obciążenia mechaniczne i ekstremalne temperatury.  Wytrzymałe do prędkości wirowania 25 000xg  Probówki wyprodukowane z najwyższej jakości polipropylenu bez dodatku plastyfikatorów, biocydów, oleamidów – poświadczenie certyfikatem.  Precyzyjne uszczelnienie korka gwarantuje minimalne parowanie w czasie długiego przechowywania  System zamykania probówki zapewniający wysoką szczelność SafeLock lub równowazny  Zapewniona funkcjonalność w temperaturach od -86°C do +100°C  Możliwość sterylizacji w autoklawie przy otwartym korku(121 °C, 20 min)  Bezbarwne, | EPPENDORF / 0030120094 | op. 1000 szt. | 1 | 380
831 | Probówki 2 ml, Eppendorf Quality Eppendorf Quality ŻÓŁTE.  Zaznaczone na probówce wskaźniki objętości: 0,5, 1, 1,5, 2 ml umożliwiające wzrokowe określenie objętości próbki  Matowa powierzchnia na korku i po stronie zewnętrznej probówki umożliwiająca łatwe podpisywanie próbek.  Korek zapobiega niepożądanemu odskoczeniu wieczka i otwiera się go bez obawy przed ewentualnym skażeniem.  Duża wytrzymałość na chemikalia, obciążenia mechaniczne i ekstremalne temperatury.  Wytrzymałe do prędkości wirowania 25 000xg  Probówki wyprodukowane z najwyższej jakości polipropylenu bez dodatku plastyfikatorów, biocydów, oleamidów – poświadczenie certyfikatem.  Precyzyjne uszczelnienie korka gwarantuje minimalne parowanie w czasie długiego przechowywania  System zamykania probówki zapewniający wysoką szczelność SafeLock lub równowazny  Zapewniona funkcjonalność w temperaturach od -86°C do +100°C  Możliwość sterylizacji w autoklawie przy otwartym korku(121 °C, 20 min) | Probówki 2 ml, Eppendorf Quality Eppendorf Quality ŻÓŁTE.  Zaznaczone na probówce wskaźniki objętości: 0,5, 1, 1,5, 2 ml umożliwiające wzrokowe określenie objętości próbki  Matowa powierzchnia na korku i po stronie zewnętrznej probówki umożliwiająca łatwe podpisywanie próbek.  Korek zapobiega niepożądanemu odskoczeniu wieczka i otwiera się go bez obawy przed ewentualnym skażeniem.  Duża wytrzymałość na chemikalia, obciążenia mechaniczne i ekstremalne temperatury.  Wytrzymałe do prędkości wirowania 25 000xg  Probówki wyprodukowane z najwyższej jakości polipropylenu bez dodatku plastyfikatorów, biocydów, oleamidów – poświadczenie certyfikatem.  Precyzyjne uszczelnienie korka gwarantuje minimalne parowanie w czasie długiego przechowywania  System zamykania probówki zapewniający wysoką szczelność SafeLock lub równowazny  Zapewniona funkcjonalność w temperaturach od -86°C do +100°C  Możliwość sterylizacji w autoklawie przy otwartym korku(121 °C, 20 min) | EPPENDORF / 0030120205 – żółte | op. 1000 szt. | 1 | 470
832 | Probówki 2 ml, Eppendorf Quality Eppendorf Quality CZEROWNE  Zaznaczone na probówce wskaźniki objętości: 0,5, 1, 1,5, 2 ml umożliwiające wzrokowe określenie objętości próbki  Matowa powierzchnia na korku i po stronie zewnętrznej probówki umożliwiająca łatwe podpisywanie próbek.  Korek zapobiega niepożądanemu odskoczeniu wieczka i otwiera się go bez obawy przed ewentualnym skażeniem.  Duża wytrzymałość na chemikalia, obciążenia mechaniczne i ekstremalne temperatury.  Wytrzymałe do prędkości wirowania 25 000xg  Probówki wyprodukowane z najwyższej jakości polipropylenu bez dodatku plastyfikatorów, biocydów, oleamidów – poświadczenie certyfikatem.  Precyzyjne uszczelnienie korka gwarantuje minimalne parowanie w czasie długiego przechowywania  System zamykania probówki zapewniający wysoką szczelność SafeLock lub równowazny  Zapewniona funkcjonalność w temperaturach od -86°C do +100°C  Możliwość sterylizacji w autoklawie przy otwartym korku(121 °C, 20 min) | Probówki 2 ml, Eppendorf Quality Eppendorf Quality CZEROWNE  Zaznaczone na probówce wskaźniki objętości: 0,5, 1, 1,5, 2 ml umożliwiające wzrokowe określenie objętości próbki  Matowa powierzchnia na korku i po stronie zewnętrznej probówki umożliwiająca łatwe podpisywanie próbek.  Korek zapobiega niepożądanemu odskoczeniu wieczka i otwiera się go bez obawy przed ewentualnym skażeniem.  Duża wytrzymałość na chemikalia, obciążenia mechaniczne i ekstremalne temperatury.  Wytrzymałe do prędkości wirowania 25 000xg  Probówki wyprodukowane z najwyższej jakości polipropylenu bez dodatku plastyfikatorów, biocydów, oleamidów – poświadczenie certyfikatem.  Precyzyjne uszczelnienie korka gwarantuje minimalne parowanie w czasie długiego przechowywania  System zamykania probówki zapewniający wysoką szczelność SafeLock lub równowazny  Zapewniona funkcjonalność w temperaturach od -86°C do +100°C  Możliwość sterylizacji w autoklawie przy otwartym korku(121 °C, 20 min) | EPPENDORF / 0030120213 – czerwone | op. 1000 szt. | 1 | 470
833 | Probówki 2 ml, Eppendorf Quality Eppendorf Quality NIEBISKIE  Zaznaczone na probówce wskaźniki objętości: 0,5, 1, 1,5, 2 ml umożliwiające wzrokowe określenie objętości próbki  Matowa powierzchnia na korku i po stronie zewnętrznej probówki umożliwiająca łatwe podpisywanie próbek.  Korek zapobiega niepożądanemu odskoczeniu wieczka i otwiera się go bez obawy przed ewentualnym skażeniem.  Duża wytrzymałość na chemikalia, obciążenia mechaniczne i ekstremalne temperatury.  Wytrzymałe do prędkości wirowania 25 000xg  Probówki wyprodukowane z najwyższej jakości polipropylenu bez dodatku plastyfikatorów, biocydów, oleamidów – poświadczenie certyfikatem.  Precyzyjne uszczelnienie korka gwarantuje minimalne parowanie w czasie długiego przechowywania  System zamykania probówki zapewniający wysoką szczelność SafeLock lub równowazny  Zapewniona funkcjonalność w temperaturach od -86°C do +100°C  Możliwość sterylizacji w autoklawie przy otwartym korku(121 °C, 20 min) | Probówki 2 ml, Eppendorf Quality Eppendorf Quality NIEBISKIE  Zaznaczone na probówce wskaźniki objętości: 0,5, 1, 1,5, 2 ml umożliwiające wzrokowe określenie objętości próbki  Matowa powierzchnia na korku i po stronie zewnętrznej probówki umożliwiająca łatwe podpisywanie próbek.  Korek zapobiega niepożądanemu odskoczeniu wieczka i otwiera się go bez obawy przed ewentualnym skażeniem.  Duża wytrzymałość na chemikalia, obciążenia mechaniczne i ekstremalne temperatury.  Wytrzymałe do prędkości wirowania 25 000xg  Probówki wyprodukowane z najwyższej jakości polipropylenu bez dodatku plastyfikatorów, biocydów, oleamidów – poświadczenie certyfikatem.  Precyzyjne uszczelnienie korka gwarantuje minimalne parowanie w czasie długiego przechowywania  System zamykania probówki zapewniający wysoką szczelność SafeLock lub równowazny  Zapewniona funkcjonalność w temperaturach od -86°C do +100°C  Możliwość sterylizacji w autoklawie przy otwartym korku(121 °C, 20 min) | EPPENDORF / 0030120221 – niebieskie | op. 1000 szt. | 1 | 470
834 | Probówki 2 ml, Eppendorf Quality Eppendorf Quality ZILONE  Zaznaczone na probówce wskaźniki objętości: 0,5, 1, 1,5, 2 ml umożliwiające wzrokowe określenie objętości próbki  Matowa powierzchnia na korku i po stronie zewnętrznej probówki umożliwiająca łatwe podpisywanie próbek.  Korek zapobiega niepożądanemu odskoczeniu wieczka i otwiera się go bez obawy przed ewentualnym skażeniem.  Duża wytrzymałość na chemikalia, obciążenia mechaniczne i ekstremalne temperatury.  Wytrzymałe do prędkości wirowania 25 000xg  Probówki wyprodukowane z najwyższej jakości polipropylenu bez dodatku plastyfikatorów, biocydów, oleamidów – poświadczenie certyfikatem.  Precyzyjne uszczelnienie korka gwarantuje minimalne parowanie w czasie długiego przechowywania  System zamykania probówki zapewniający wysoką szczelność SafeLock lub równowazny  Zapewniona funkcjonalność w temperaturach od -86°C do +100°C  Możliwość sterylizacji w autoklawie przy otwartym korku(121 °C, 20 min) | Probówki 2 ml, Eppendorf Quality Eppendorf Quality ZILONE  Zaznaczone na probówce wskaźniki objętości: 0,5, 1, 1,5, 2 ml umożliwiające wzrokowe określenie objętości próbki  Matowa powierzchnia na korku i po stronie zewnętrznej probówki umożliwiająca łatwe podpisywanie próbek.  Korek zapobiega niepożądanemu odskoczeniu wieczka i otwiera się go bez obawy przed ewentualnym skażeniem.  Duża wytrzymałość na chemikalia, obciążenia mechaniczne i ekstremalne temperatury.  Wytrzymałe do prędkości wirowania 25 000xg  Probówki wyprodukowane z najwyższej jakości polipropylenu bez dodatku plastyfikatorów, biocydów, oleamidów – poświadczenie certyfikatem.  Precyzyjne uszczelnienie korka gwarantuje minimalne parowanie w czasie długiego przechowywania  System zamykania probówki zapewniający wysoką szczelność SafeLock lub równowazny  Zapewniona funkcjonalność w temperaturach od -86°C do +100°C  Możliwość sterylizacji w autoklawie przy otwartym korku(121 °C, 20 min) | EPPENDORF / 0030120230 – zielone | op. 1000 szt. | 1 | 470
835 | Probówki 2 ml, Eppendorf Quality Eppendorf Quality MIX KOLORÓW  Zaznaczone na probówce wskaźniki objętości: 0,5, 1, 1,5, 2 ml umożliwiające wzrokowe określenie objętości próbki  Matowa powierzchnia na korku i po stronie zewnętrznej probówki umożliwiająca łatwe podpisywanie próbek.  Korek zapobiega niepożądanemu odskoczeniu wieczka i otwiera się go bez obawy przed ewentualnym skażeniem.  Duża wytrzymałość na chemikalia, obciążenia mechaniczne i ekstremalne temperatury.  Wytrzymałe do prędkości wirowania 25 000xg  Probówki wyprodukowane z najwyższej jakości polipropylenu bez dodatku plastyfikatorów, biocydów, oleamidów – poświadczenie certyfikatem.  Precyzyjne uszczelnienie korka gwarantuje minimalne parowanie w czasie długiego przechowywania  System zamykania probówki zapewniający wysoką szczelność SafeLock lub równowazny  Zapewniona funkcjonalność w temperaturach od -86°C do +100°C  Możliwość sterylizacji w autoklawie przy otwartym korku(121 °C, 20 min) | Probówki 2 ml, Eppendorf Quality Eppendorf Quality MIX KOLORÓW  Zaznaczone na probówce wskaźniki objętości: 0,5, 1, 1,5, 2 ml umożliwiające wzrokowe określenie objętości próbki  Matowa powierzchnia na korku i po stronie zewnętrznej probówki umożliwiająca łatwe podpisywanie próbek.  Korek zapobiega niepożądanemu odskoczeniu wieczka i otwiera się go bez obawy przed ewentualnym skażeniem.  Duża wytrzymałość na chemikalia, obciążenia mechaniczne i ekstremalne temperatury.  Wytrzymałe do prędkości wirowania 25 000xg  Probówki wyprodukowane z najwyższej jakości polipropylenu bez dodatku plastyfikatorów, biocydów, oleamidów – poświadczenie certyfikatem.  Precyzyjne uszczelnienie korka gwarantuje minimalne parowanie w czasie długiego przechowywania  System zamykania probówki zapewniający wysoką szczelność SafeLock lub równowazny  Zapewniona funkcjonalność w temperaturach od -86°C do +100°C  Możliwość sterylizacji w autoklawie przy otwartym korku(121 °C, 20 min) | EPPENDORF / 0030121686 – różne kolory (po 200 każdego koloru) | op. 1000 szt. | 1 | 390
836 | Probówka typu Eppendorf 2,0ml (40x10,8mm) polipropylenowa z dnem okrągłym, bezbarwna z zamknięciem do zastosowań termicznych Safe Lock | Probówka typu Eppendorf 2,0ml (40x10,8mm) polipropylenowa z dnem okrągłym, bezbarwna z zamknięciem do zastosowań termicznych Safe Lock | SARSTEDT //72.695.500 | op. 250 szt. | 1 | 39
837 | Probówka typu Eppendorf 2,0ml (40x10,8mm) polipropylenowa z dnem okrągłym, bezbarwna z zamknięciem do zastosowań termicznych Safe Lock, jałowa BIOSPHERE | Probówka typu Eppendorf 2,0ml (40x10,8mm) polipropylenowa z dnem okrągłym, bezbarwna z zamknięciem do zastosowań termicznych Safe Lock, jałowa BIOSPHERE | SARSTEDT / /72.695.200 | op. 50 szt. | 1 | 22
838 | Probówka typu Eppendorf 2,0ml (40x10,8mm) polipropylenowa z dnem okrągłym, bezbarwna z zamknięciem do zastosowań termicznych Safe Lock, jałowa BIOSPHERE, indywidualnie pakowana | Probówka typu Eppendorf 2,0ml (40x10,8mm) polipropylenowa z dnem okrągłym, bezbarwna z zamknięciem do zastosowań termicznych Safe Lock, jałowa BIOSPHERE, indywidualnie pakowana | SARSTEDT /72.695.201 | op. 120 szt. | 1 | 150
839 | Probówka typu Eppendorf 2,0ml (40x10,8mm) polipropylenowa z dnem okrągłym, bezbarwna z zamknięciem do zastosowań termicznych Safe Lock, . PCR Performance Tested | Probówka typu Eppendorf 2,0ml (40x10,8mm) polipropylenowa z dnem okrągłym, bezbarwna z zamknięciem do zastosowań termicznych Safe Lock, . PCR Performance Tested | SARSTEDT / 72.695.400 | op. 250 szt. | 1 | 47
840 | Probówka wirówkowa (Eppendorf) okrągłodenna PP 5,0ml 13x50mm z podziałka 1/2/3/4 ml z matowionym polem opisowym autoklaw owalna z zamknięciem , korek płaski matowiony. | Probówka wirówkowa (Eppendorf) okrągłodenna PP 5,0ml 13x50mm z podziałka 1/2/3/4 ml z matowionym polem opisowym autoklaw owalna z zamknięciem , korek płaski matowiony. | CITO TEST / 4610-1862 | op. 200 szt. | 1 | 38
841 | Probówka typu Eppendorf 5,0ml z ultraczystego polipropylenu stożkowodenna, do zastosowania w zakresie temperatur: -80 do +121 st.C. Do wirowania – obroty maksymalne 25.000xg. PCR Performance Tested | Probówka typu Eppendorf 5,0ml z ultraczystego polipropylenu stożkowodenna, do zastosowania w zakresie temperatur: -80 do +121 st.C. Do wirowania – obroty maksymalne 25.000xg. PCR Performance Tested | Deltalab/ / 4092.8N | op. 1000 szt. | 1 | 810
842 | Probówka typu Eppendorf 5,0ml z ultraczystego polipropylenu stożkowodenna z zamknięciem do zastosowań termicznych Safe Lock, do zastosowania w zakresie temperatur: -86 do +80 st.C. Do wirowania – obroty maksymalne 25.000xg. | Probówka typu Eppendorf 5,0ml z ultraczystego polipropylenu stożkowodenna z zamknięciem do zastosowań termicznych Safe Lock, do zastosowania w zakresie temperatur: -86 do +80 st.C. Do wirowania – obroty maksymalne 25.000xg. | EPPENDORF / /0030 119 401 | op. 200 szt. | 1 | 238
843 | Probówka typu Eppendorf 5,0ml z ultraczystego polipropylenu stożkowodenna z zamknięciem do zastosowań termicznych Safe Lock, do zastosowania w zakresie temperatur: -86 do +80 st.C. Do wirowania – obroty maksymalne 25.000xg. PCR clean | Probówka typu Eppendorf 5,0ml z ultraczystego polipropylenu stożkowodenna z zamknięciem do zastosowań termicznych Safe Lock, do zastosowania w zakresie temperatur: -86 do +80 st.C. Do wirowania – obroty maksymalne 25.000xg. PCR clean | EPPENDORF / /0030 119 460 | op. 200 szt. | 1 | 267
844 | Probówka typu Eppendorf 5,0ml z ultraczystego polipropylenu stożkowodenna z zamknięciem do zastosowań termicznych Safe Lock, do zastosowania w zakresie temperatur: -86 do +80 st.C. Do wirowania – obroty maksymalne 25.000xg. jałowe. W opakowaniu jednostkowym 20szt. | Probówka typu Eppendorf 5,0ml z ultraczystego polipropylenu stożkowodenna z zamknięciem do zastosowań termicznych Safe Lock, do zastosowania w zakresie temperatur: -86 do +80 st.C. Do wirowania – obroty maksymalne 25.000xg. jałowe. W opakowaniu jednostkowym 20szt. | EPPENDORF / /0030 119 487 | op. 200 szt. | 1 | 295
845 | Probówka typu Eppendorf 5,0ml z ultraczystego polipropylenu stożkowodenna z zamknięciem do zastosowań termicznych Safe Lock, do zastosowania w zakresie temperatur: -86 do +80 st.C. Do wirowania – obroty maksymalne 25.000xg. Biopur, indywidualnie pakowane. | Probówka typu Eppendorf 5,0ml z ultraczystego polipropylenu stożkowodenna z zamknięciem do zastosowań termicznych Safe Lock, do zastosowania w zakresie temperatur: -86 do +80 st.C. Do wirowania – obroty maksymalne 25.000xg. Biopur, indywidualnie pakowane. | EPPENDORF / /0030 119 479 | op. 50 szt. | 1 | 295
846 | Probówka typu Eppendorf 5,0ml z ultraczystego polipropylenu stożkowodenna z zamknięciem do zastosowań termicznych Safe Lock, do zastosowania w zakresie temperatur: -86 do +80 st.C. Do wirowania – obroty maksymalne 25.000xg. Protein Lo Bind, PCR clean | Probówka typu Eppendorf 5,0ml z ultraczystego polipropylenu stożkowodenna z zamknięciem do zastosowań termicznych Safe Lock, do zastosowania w zakresie temperatur: -86 do +80 st.C. Do wirowania – obroty maksymalne 25.000xg. Protein Lo Bind, PCR clean | EPPENDORF / /0030 108 302 | op. 100 szt. | 1 | 252
847 | Probówka typu Eppendorf 5,0ml z ultraczystego polipropylenu stożkowodenna z zamknięciem do zastosowań termicznych Safe Lock, do zastosowania w zakresie temperatur: -86 do +80 st.C. Do wirowania – obroty maksymalne 25.000xg. DNA Lo Bind, PCR clean | Probówka typu Eppendorf 5,0ml z ultraczystego polipropylenu stożkowodenna z zamknięciem do zastosowań termicznych Safe Lock, do zastosowania w zakresie temperatur: -86 do +80 st.C. Do wirowania – obroty maksymalne 25.000xg. DNA Lo Bind, PCR clean | EPPENDORF / / 0030 108 310 | op. 200 szt. | 1 | 320
848 | Probówka wirówkowa (Eppendorf) okrągłodenna PP 7,0ml 16x60mm z podziałką z zmatowionym polem opisowym autoklaw owalna z zamknięciem, korek płaski zmatowiony. | Probówka wirówkowa (Eppendorf) okrągłodenna PP 7,0ml 16x60mm z podziałką z zmatowionym polem opisowym autoklaw owalna z zamknięciem, korek płaski zmatowiony. | CITO TEST / 4610-1843 | op. 100szt. | 1 | 30
849 | Probówka wirówkowa (Eppendorf) okrągłodenna PP 10,0 ml 16x80mm z podziałka co 1 ml autoklaw owalna z zamknięciem, korek płaski zmatowiony. | Probówka wirówkowa (Eppendorf) okrągłodenna PP 10,0 ml 16x80mm z podziałka co 1 ml autoklaw owalna z zamknięciem, korek płaski zmatowiony. | CITO TEST / 4610-1863 | op. 1000 szt. | 1 | 300
850 | Probówki typu Eppendorf 25,0ml ( 29,6 x 78,5mm)z polipropylenu, stożkowo denna z zamknięciem do zastosowań termicznych, do zastosowania w zakresie temperatur -86 do +100 st. C. Do wirowania – obroty maksymalne 17 000 g. Op. (5x40szt.) | Probówki typu Eppendorf 25,0ml ( 29,6 x 78,5mm)z polipropylenu, stożkowo denna z zamknięciem do zastosowań termicznych, do zastosowania w zakresie temperatur -86 do +100 st. C. Do wirowania – obroty maksymalne 17 000 g. Op. (5x40szt.) | Eppendorf / / 0030.118.405 | op (5x40szt.) | 1 | 330
851 | Probówki typu Eppendorf 25,0ml ( 29,6 x 78,5mm)z polipropylenu, stożkowo denna z zamknięciem do zastosowań termicznych, do zastosowania w zakresie temperatur -86 do +100 st. C. Sterylne. Do wirowania – obroty maksymalne 17 000 g. Op. (6x25szt.) | Probówki typu Eppendorf 25,0ml ( 29,6 x 78,5mm)z polipropylenu, stożkowo denna z zamknięciem do zastosowań termicznych, do zastosowania w zakresie temperatur -86 do +100 st. C. Sterylne. Do wirowania – obroty maksymalne 17 000 g. Op. (6x25szt.) | Eppendorf / / 0030.118.421 | op. (6x25szt.) | 1 | 340
852 | Probówki CryoPure z gwintem zewnętrznym, jałowe 1,2ml – białe Probówki sterylne, sterylizacja promieniami gamma, niepirogenne, niecytotoksyczne, niemutagenne, dopuszczone do IVD. Przeznaczone do zamrażania do -196 st. C. Mechanizm uszczelnienia QuickSeal umożliwia ergonomiczne i bezpieczne otwieranie i zamykanie próbek jednym obrotem zakrętki. Kształt dna probówki ułatwiający odpipetowanie całości próbki.Stopki na podstawie umożliwiają postawienie probówki. Dostępny Certyfikat non-pyrogenic, non-cytotoxic, non-mutagenic, sterile. | Probówki CryoPure z gwintem zewnętrznym, jałowe 1,2ml – białe Probówki sterylne, sterylizacja promieniami gamma, niepirogenne, niecytotoksyczne, niemutagenne, dopuszczone do IVD. Przeznaczone do zamrażania do -196 st. C. Mechanizm uszczelnienia QuickSeal umożliwia ergonomiczne i bezpieczne otwieranie i zamykanie próbek jednym obrotem zakrętki. Kształt dna probówki ułatwiający odpipetowanie całości próbki.Stopki na podstawie umożliwiają postawienie probówki. Dostępny Certyfikat non-pyrogenic, non-cytotoxic, non-mutagenic, sterile. | SARSTEDT / /72.377 | op. 50szt. | 1 | 40
853 | Probówki CryoPure z gwintem zewnętrznym, jałowe 1,2ml – różnokolorowe Probówki sterylne, sterylizacja promieniami gamma, niepirogenne, niecytotoksyczne, niemutagenne, dopuszczone do IVD. Przeznaczone do zamrażania do -196 st. C. Mechanizm uszczelnienia QuickSeal umożliwia ergonomiczne i bezpieczne otwieranie i zamykanie próbek jednym obrotem zakrętki. Kształt dna probówki ułatwiający odpipetowanie całości próbki.Stopki na podstawie umożliwiają postawienie probówki. Dostępny Certyfikat non-pyrogenic, non-cytotoxic, non-mutagenic, sterile. | Probówki CryoPure z gwintem zewnętrznym, jałowe 1,2ml – różnokolorowe Probówki sterylne, sterylizacja promieniami gamma, niepirogenne, niecytotoksyczne, niemutagenne, dopuszczone do IVD. Przeznaczone do zamrażania do -196 st. C. Mechanizm uszczelnienia QuickSeal umożliwia ergonomiczne i bezpieczne otwieranie i zamykanie próbek jednym obrotem zakrętki. Kształt dna probówki ułatwiający odpipetowanie całości próbki.Stopki na podstawie umożliwiają postawienie probówki. Dostępny Certyfikat non-pyrogenic, non-cytotoxic, non-mutagenic, sterile. | SARSTEDT / /72.377.992 | op. 500szt. | 1 | 430
854 | Probówki CryoPure z gwintem zewnętrznym, jałowe 2,0ml – białe Op. 100szt. Probówki sterylne, sterylizacja promieniami gamma, niepirogenne, niecytotoksyczne, niemutagenne, dopuszczone do IVD. Przeznaczone do zamrażania do -196 st. C. Mechanizm uszczelnienia QuickSeal umożliwia ergonomiczne i bezpieczne otwieranie i zamykanie próbek jednym obrotem zakrętki. Kształt dna probówki ułatwiający odpipetowanie całości próbki.Stopki na podstawie umożliwiają postawienie probówki. Dostępny Certyfikat non-pyrogenic, non-cytotoxic, non-mutagenic, sterile. | Probówki CryoPure z gwintem zewnętrznym, jałowe 2,0ml – białe Op. 100szt. Probówki sterylne, sterylizacja promieniami gamma, niepirogenne, niecytotoksyczne, niemutagenne, dopuszczone do IVD. Przeznaczone do zamrażania do -196 st. C. Mechanizm uszczelnienia QuickSeal umożliwia ergonomiczne i bezpieczne otwieranie i zamykanie próbek jednym obrotem zakrętki. Kształt dna probówki ułatwiający odpipetowanie całości próbki.Stopki na podstawie umożliwiają postawienie probówki. Dostępny Certyfikat non-pyrogenic, non-cytotoxic, non-mutagenic, sterile. | CITO-TEST / 4004-1745 | op. 50 szt. | 1 | 25
855 | Probówki CryoPure z gwintem zewnętrznym, jałowe 2,0ml – różnokolorowe Probówki sterylne, sterylizacja promieniami gamma, niepirogenne, niecytotoksyczne, niemutagenne, dopuszczone do IVD. Przeznaczone do zamrażania do -196 st. C. Mechanizm uszczelnienia QuickSeal umożliwia ergonomiczne i bezpieczne otwieranie i zamykanie próbek jednym obrotem zakrętki. Kształt dna probówki ułatwiający odpipetowanie całości próbki.Stopki na podstawie umożliwiają postawienie probówki. Dostępny Certyfikat non-pyrogenic, non-cytotoxic, non-mutagenic, sterile. | Probówki CryoPure z gwintem zewnętrznym, jałowe 2,0ml – różnokolorowe Probówki sterylne, sterylizacja promieniami gamma, niepirogenne, niecytotoksyczne, niemutagenne, dopuszczone do IVD. Przeznaczone do zamrażania do -196 st. C. Mechanizm uszczelnienia QuickSeal umożliwia ergonomiczne i bezpieczne otwieranie i zamykanie próbek jednym obrotem zakrętki. Kształt dna probówki ułatwiający odpipetowanie całości próbki.Stopki na podstawie umożliwiają postawienie probówki. Dostępny Certyfikat non-pyrogenic, non-cytotoxic, non-mutagenic, sterile. | SARSTEDT / /72.379.992 | op. 500 szt. | 1 | 420
856 | Probówki CryoPure z gwintem zewnętrznym, jałowe 5,0ml – białe Probówki sterylne, sterylizacja promieniami gamma, niepirogenne, niecytotoksyczne, niemutagenne, dopuszczone do IVD. Przeznaczone do zamrażania do -196 st. C. Mechanizm uszczelnienia QuickSeal umożliwia ergonomiczne i bezpieczne otwieranie i zamykanie próbek jednym obrotem zakrętki. Kształt dna probówki ułatwiający odpipetowanie całości próbki.Stopki na podstawie umożliwiają postawienie probówki. Dostępny Certyfikat non-pyrogenic, non-cytotoxic, non-mutagenic, sterile. | Probówki CryoPure z gwintem zewnętrznym, jałowe 5,0ml – białe Probówki sterylne, sterylizacja promieniami gamma, niepirogenne, niecytotoksyczne, niemutagenne, dopuszczone do IVD. Przeznaczone do zamrażania do -196 st. C. Mechanizm uszczelnienia QuickSeal umożliwia ergonomiczne i bezpieczne otwieranie i zamykanie próbek jednym obrotem zakrętki. Kształt dna probówki ułatwiający odpipetowanie całości próbki.Stopki na podstawie umożliwiają postawienie probówki. Dostępny Certyfikat non-pyrogenic, non-cytotoxic, non-mutagenic, sterile. | SARSTEDT/ /72.383 | op. 25 szt. | 1 | 23
857 | Probówki CryoPure z gwintem zewnętrznym, jałowe 5,0ml – różnokolorowe Probówki sterylne, sterylizacja promieniami gamma, niepirogenne, niecytotoksyczne, niemutagenne, dopuszczone do IVD. Przeznaczone do zamrażania do -196 st. C. Mechanizm uszczelnienia QuickSeal umożliwia ergonomiczne i bezpieczne otwieranie i zamykanie próbek jednym obrotem zakrętki. Kształt dna probówki ułatwiający odpipetowanie całości próbki.Stopki na podstawie umożliwiają postawienie probówki. Dostępny Certyfikat non-pyrogenic, non-cytotoxic, non-mutagenic, sterile. | Probówki CryoPure z gwintem zewnętrznym, jałowe 5,0ml – różnokolorowe Probówki sterylne, sterylizacja promieniami gamma, niepirogenne, niecytotoksyczne, niemutagenne, dopuszczone do IVD. Przeznaczone do zamrażania do -196 st. C. Mechanizm uszczelnienia QuickSeal umożliwia ergonomiczne i bezpieczne otwieranie i zamykanie próbek jednym obrotem zakrętki. Kształt dna probówki ułatwiający odpipetowanie całości próbki.Stopki na podstawie umożliwiają postawienie probówki. Dostępny Certyfikat non-pyrogenic, non-cytotoxic, non-mutagenic, sterile. | SARSTEDT /l /72.383.992 | op. 250szt. | 1 | 260
858 | Probówki CryoPure z gwintem wewnętrznym, jałowe 2,0ml – białe Op. 100szt. Probówki sterylne, sterylizacja promieniami gamma, niepirogenne, niecytotoksyczne, niemutagenne, dopuszczone do IVD. Przeznaczone do zamrażania do -196 st. C. Mechanizm uszczelnienia QuickSeal umożliwia ergonomiczne i bezpieczne otwieranie i zamykanie próbek jednym obrotem zakrętki. Kształt dna probówki ułatwiający odpipetowanie całości próbki.Stopki na podstawie umożliwiają postawienie probówki. Dostępny Certyfikat non-pyrogenic, non-cytotoxic, non-mutagenic, sterile. | Probówki CryoPure z gwintem wewnętrznym, jałowe 2,0ml – białe Op. 100szt. Probówki sterylne, sterylizacja promieniami gamma, niepirogenne, niecytotoksyczne, niemutagenne, dopuszczone do IVD. Przeznaczone do zamrażania do -196 st. C. Mechanizm uszczelnienia QuickSeal umożliwia ergonomiczne i bezpieczne otwieranie i zamykanie próbek jednym obrotem zakrętki. Kształt dna probówki ułatwiający odpipetowanie całości próbki.Stopki na podstawie umożliwiają postawienie probówki. Dostępny Certyfikat non-pyrogenic, non-cytotoxic, non-mutagenic, sterile. | CITO-TEST / 4004-1742 | op. 50 szt. | 1 | 30
859 | Probówki CryoPure z gwintem wewnętrznym, jałowe 2,0ml – różnokolorowe Op. 100szt. Probówki sterylne, sterylizacja promieniami gamma, niepirogenne, niecytotoksyczne, niemutagenne, dopuszczone do IVD. Przeznaczone do zamrażania do -196 st. C. Mechanizm uszczelnienia QuickSeal umożliwia ergonomiczne i bezpieczne otwieranie i zamykanie próbek jednym obrotem zakrętki. Kształt dna probówki ułatwiający odpipetowanie całości próbki.Stopki na podstawie umożliwiają postawienie probówki. Dostępny Certyfikat non-pyrogenic, non-cytotoxic, non-mutagenic, sterile. | Probówki CryoPure z gwintem wewnętrznym, jałowe 2,0ml – różnokolorowe Op. 100szt. Probówki sterylne, sterylizacja promieniami gamma, niepirogenne, niecytotoksyczne, niemutagenne, dopuszczone do IVD. Przeznaczone do zamrażania do -196 st. C. Mechanizm uszczelnienia QuickSeal umożliwia ergonomiczne i bezpieczne otwieranie i zamykanie próbek jednym obrotem zakrętki. Kształt dna probówki ułatwiający odpipetowanie całości próbki.Stopki na podstawie umożliwiają postawienie probówki. Dostępny Certyfikat non-pyrogenic, non-cytotoxic, non-mutagenic, sterile. | SARSTEDT //72.380.992 | op. 50 szt. | 1 | 44
860 | Biochemia aktywator krzepnięcia 4ml - Probówka biochemiczna z aktywatorem krzepnięcia do pobierania krwi w systemie próżniowym o pojemności 4ml, plastikowa, wymiar probówki 13x75mm, sterylna, posiadająca znacznik pobranej krwi, z etykietą, 100szt w opakowaniu. Kolor korka – czerwony. | Biochemia aktywator krzepnięcia 4ml - Probówka biochemiczna z aktywatorem krzepnięcia do pobierania krwi w systemie próżniowym o pojemności 4ml, plastikowa, wymiar probówki 13x75mm, sterylna, posiadająca znacznik pobranej krwi, z etykietą, 100szt w opakowaniu. Kolor korka – czerwony. | IMPROVE / 612040202 | op (100szt.) | 1 | 56
861 | Biochemia aktywator krzepnięcia 9ml - Probówka biochemiczna z aktywatorem krzepnięcia do pobierania krwi w systemie próżniowym o pojemności 9ml, plastikowa, wymiar probówki 16x100mm, sterylna, posiadająca znacznik pobranej krwi, z etykietą, 50szt w opakowaniu. Kolor korka – czerwony. | Biochemia aktywator krzepnięcia 9ml - Probówka biochemiczna z aktywatorem krzepnięcia do pobierania krwi w systemie próżniowym o pojemności 9ml, plastikowa, wymiar probówki 16x100mm, sterylna, posiadająca znacznik pobranej krwi, z etykietą, 50szt w opakowaniu. Kolor korka – czerwony. | IMPROVE / 614090202 | op (50szt.) | 1 | 39
862 | Biochemia żel i aktywator krzepnięcia 5ml - Probówka biochemiczna z żelem i aktywatorem krzepnięcia do pobierania krwi w systemie próżniowym o pojemności 5ml, plastikowa, wymiar probówki 13x100mm, sterylna, posiadająca znacznik pobranej krwi, z etykietą, 100szt w opakowaniu. Kolor korka – żółty. | Biochemia żel i aktywator krzepnięcia 5ml - Probówka biochemiczna z żelem i aktywatorem krzepnięcia do pobierania krwi w systemie próżniowym o pojemności 5ml, plastikowa, wymiar probówki 13x100mm, sterylna, posiadająca znacznik pobranej krwi, z etykietą, 100szt w opakowaniu. Kolor korka – żółty. | IMPROVE / 623050202 | op (100szt.) | 1 | 84
863 | Morfologia EDTA.K2, 2ml - Probówka morfologiczna z EDTA K2 do pobierania krwi w systemie próżniowym o pojemności 2ml, plastikowa, wymiar probówki 13x75mm, sterylna, posiadająca znacznik pobranej krwi, z etykietą, 100szt w opakowaniu. Kolor korka – fioletowy / wrzosowy. | Morfologia EDTA.K2, 2ml - Probówka morfologiczna z EDTA K2 do pobierania krwi w systemie próżniowym o pojemności 2ml, plastikowa, wymiar probówki 13x75mm, sterylna, posiadająca znacznik pobranej krwi, z etykietą, 100szt w opakowaniu. Kolor korka – fioletowy / wrzosowy. | IMPROVE / 682021202 | op (100szt.) | 1 | 53
864 | Morfologia EDTA.K2, 4ml - Probówka morfologiczna z EDTA K2 do pobierania krwi w systemie próżniowym o pojemności 4ml, plastikowa, wymiar probówki 13x75mm, sterylna, posiadająca znacznik pobranej krwi, z etykietą, 100szt w opakowaniu. Kolor korka – fioletowy / wrzosowy. | Morfologia EDTA.K2, 4ml - Probówka morfologiczna z EDTA K2 do pobierania krwi w systemie próżniowym o pojemności 4ml, plastikowa, wymiar probówki 13x75mm, sterylna, posiadająca znacznik pobranej krwi, z etykietą, 100szt w opakowaniu. Kolor korka – fioletowy / wrzosowy. | IMPROVE / 682041202 | op (100szt.) | 1 | 53
865 | Morfologia EDTA.K2, 9ml - Probówka morfologiczna z EDTA K2 do pobierania krwi w systemie próżniowym o pojemności 9ml, plastikowa, wymiar probówki 16x100mm, sterylna, posiadająca znacznik pobranej krwi, z etykietą, 50szt w opakowaniu. Kolor korka – fioletowy / wrzosowy. | Morfologia EDTA.K2, 9ml - Probówka morfologiczna z EDTA K2 do pobierania krwi w systemie próżniowym o pojemności 9ml, plastikowa, wymiar probówki 16x100mm, sterylna, posiadająca znacznik pobranej krwi, z etykietą, 50szt w opakowaniu. Kolor korka – fioletowy / wrzosowy. | IMPROVE / 684091202 | op (50szt.) | 1 | 53
866 | Koagulologia 3,2% cytrynian sodu 1,8ml, - Probówka do koagulologii z cytrynianem sodowym, (9NC 3,2%), do pobierania krwi w systemie próżniowym o pojemności 1,8ml, plastikowa, wymiar probówki 13x75mm, sterylna, posiadająca znacznik pobranej krwi, z etykietą, 100szt w opakowaniu. Kolor korka – błękitny, | Koagulologia 3,2% cytrynian sodu 1,8ml, - Probówka do koagulologii z cytrynianem sodowym, (9NC 3,2%), do pobierania krwi w systemie próżniowym o pojemności 1,8ml, plastikowa, wymiar probówki 13x75mm, sterylna, posiadająca znacznik pobranej krwi, z etykietą, 100szt w opakowaniu. Kolor korka – błękitny, | IMPROVE / 632180202 | op (100szt.) | 1 | 63
867 | Koagulologia 3,2% cytrynian sodu 8,1ml, - Probówka do koagulologii z cytrynianem sodowym, (9NC 3,2%), do pobierania krwi w systemie próżniowym o pojemności 8,1ml, plastikowa, wymiar probówki 16x100mm, sterylna, posiadająca znacznik pobranej krwi, z etykietą, 50szt w opakowaniu. Kolor korka – błękitny. | Koagulologia 3,2% cytrynian sodu 8,1ml, - Probówka do koagulologii z cytrynianem sodowym, (9NC 3,2%), do pobierania krwi w systemie próżniowym o pojemności 8,1ml, plastikowa, wymiar probówki 16x100mm, sterylna, posiadająca znacznik pobranej krwi, z etykietą, 50szt w opakowaniu. Kolor korka – błękitny. | IMPROVE / 634810202 | op (50szt.) | 1 | 85
868 | Glukoza NaF/EDTA, 2ml- Probówka do glukozy z fluorkiem sodu NaF i EDTA do pobierania krwi w systemie próżniowym o pojemności 2ml, wymiar probówki 13x75mm, sterylna, posiadająca znacznik pobranej krwi, z etykietą, 100szt w opakowaniu. Kolor korka - szary. | Glukoza NaF/EDTA, 2ml- Probówka do glukozy z fluorkiem sodu NaF i EDTA do pobierania krwi w systemie próżniowym o pojemności 2ml, wymiar probówki 13x75mm, sterylna, posiadająca znacznik pobranej krwi, z etykietą, 100szt w opakowaniu. Kolor korka - szary. | IMPROVE / 672020202 | op (100szt.) | 1 | 65
869 | Glukoza NaF/ Oxalate, 2ml- Probówka do glukozy z fluorkiem sodu NaF i szczawianem potasu do pobierania krwi w systemie próżniowym o pojemności 2ml, wymiar probówki 13x75mm, sterylna, posiadająca znacznik pobranej krwi, z etykietą, 100szt w opakowaniu. Kolor korka- szary. | Glukoza NaF/ Oxalate, 2ml- Probówka do glukozy z fluorkiem sodu NaF i szczawianem potasu do pobierania krwi w systemie próżniowym o pojemności 2ml, wymiar probówki 13x75mm, sterylna, posiadająca znacznik pobranej krwi, z etykietą, 100szt w opakowaniu. Kolor korka- szary. | IMPROVE / 672023202 | op (100szt.) | 1 | 78
870 | OB metoda liniowa - Probówka do badania opadu czerwonych krwinek (OB) z cytrynianem sodu w stosunku 4:1 i (4NC 3,2%) do pobierania krwi w systemie próżniowym o pojemności 1,6ml, wymiar probówki 13x75mm, sterylna, posiadająca znacznik pobranej krwi, z etykietą, 100szt w opakowaniu.. Kolor korka- czarny. | OB metoda liniowa - Probówka do badania opadu czerwonych krwinek (OB) z cytrynianem sodu w stosunku 4:1 i (4NC 3,2%) do pobierania krwi w systemie próżniowym o pojemności 1,6ml, wymiar probówki 13x75mm, sterylna, posiadająca znacznik pobranej krwi, z etykietą, 100szt w opakowaniu.. Kolor korka- czarny. | IMPROVE / 642160200 | op (100szt.) | 1 | 56
871 | Rurki do OB. Do systemu PRÓŻNIOWEGO metoda liniowa.Op. 100 szt. | Rurki do OB. Do systemu PRÓŻNIOWEGO metoda liniowa.Op. 100 szt. | DELTALAB /29 | op (100szt.) | 1 | 80
872 | OB metoda logarytmiczna - Probówka do badania opadu czerwonych krwinek (OB) z cytrynianem sodu w stosunku 4:1 i (4NC 3,2%) do pobierania krwi w systemie próżniowym o pojemności 1,6ml, wymiar probówki 9x120mm, sterylna, posiadająca znacznik pobranej krwi, z etykietą, 100szt w opakowaniu. Probówka szklana, pasuje do stojaka do OB. Kolor korka- czarny. | OB metoda logarytmiczna - Probówka do badania opadu czerwonych krwinek (OB) z cytrynianem sodu w stosunku 4:1 i (4NC 3,2%) do pobierania krwi w systemie próżniowym o pojemności 1,6ml, wymiar probówki 9x120mm, sterylna, posiadająca znacznik pobranej krwi, z etykietą, 100szt w opakowaniu. Probówka szklana, pasuje do stojaka do OB. Kolor korka- czarny. | IMPROVE / 645120005 | op (100szt.) | 1 | 93
873 | Mikrometoda żel i aktywator krzepnięcia 0,5ml – mikroprobówka biochemiczna z żelem i aktywatorem krzepnięcia do pobierania krwi w systemie próżniowym o pojemności 0,5ml z lejkiem, plastikowa, M11, sterylna, posiadająca znacznik pobranej krwi, z etykietą, 50szt w opakowaniu. Kolor korka – żółty. | Mikrometoda żel i aktywator krzepnięcia 0,5ml – mikroprobówka biochemiczna z żelem i aktywatorem krzepnięcia do pobierania krwi w systemie próżniowym o pojemności 0,5ml z lejkiem, plastikowa, M11, sterylna, posiadająca znacznik pobranej krwi, z etykietą, 50szt w opakowaniu. Kolor korka – żółty. | IMPROVE / 5636205 | op (50szt.) | 1 | 35
874 | Mikrometoda EDTA K2 – mikroprobówka morfologiczna z EDTA K2, do pobierania krwi w systemie próżniowym o pojemności 0,5ml z lejkiem, plastikowa, M11, sterylna, posiadająca znacznik pobranej krwi, z etykietą, 50szt w opakowaniu. Kolor korka – fioletowy/ wrzosowy. | Mikrometoda EDTA K2 – mikroprobówka morfologiczna z EDTA K2, do pobierania krwi w systemie próżniowym o pojemności 0,5ml z lejkiem, plastikowa, M11, sterylna, posiadająca znacznik pobranej krwi, z etykietą, 50szt w opakowaniu. Kolor korka – fioletowy/ wrzosowy. | IMPROVE / 5636805 | op (50szt.) | 1 | 35
875 | Igła motylkowa – igła motylkowa do pobierania krwi z systemie próżniowym, dwuostrzowa. Każda igła zapakowana indywidualnie w opakowanie typu blister, sterylna. Rozmiary 21G (0,8mm) zielony motylek 22G (0,7mm) czarny motylek, 23G (0,6mm) niebieski motylek, długość ostrza 3/4” z wężykiem 19cm. Opakowanie zbiorcze 100szt. | Igła motylkowa – igła motylkowa do pobierania krwi z systemie próżniowym, dwuostrzowa. Każda igła zapakowana indywidualnie w opakowanie typu blister, sterylna. Rozmiary 21G (0,8mm) zielony motylek 22G (0,7mm) czarny motylek, 23G (0,6mm) niebieski motylek, długość ostrza 3/4” z wężykiem 19cm. Opakowanie zbiorcze 100szt. | IMPROVE / 594121300 | op (100szt.) | 1 | 150
876 | Igła systemowa – igła multiadapter systemowy do pobierania krwi z systemie próżniowym, dwuostrzowa, sterylna. Rozmiary 20G (0,9mm) żółta nakrętka 21G (0,8mm) zielona nakrętka 22G (0,7mm) czarna nakrętka, długość ostrza 38mm. Opakowanie zbiorcze 100szt. | Igła systemowa – igła multiadapter systemowy do pobierania krwi z systemie próżniowym, dwuostrzowa, sterylna. Rozmiary 20G (0,9mm) żółta nakrętka 21G (0,8mm) zielona nakrętka 22G (0,7mm) czarna nakrętka, długość ostrza 38mm. Opakowanie zbiorcze 100szt. | IMPROVE / 592121380 ; 592120380; 592122380 | op (100szt.) | 1 | 44
877 | Holder współpracujący z powyższym systemem próżniowym. Op. 100 szt. | Holder współpracujący z powyższym systemem próżniowym. Op. 100 szt. | FL MEDICAL / 45000 | op (100szt.) | 1 | 20
878 | Probówko-strzykawka do OB - wersja liniowa (korek fioletowy) na 2,0ml krwi śr.11x66 Op. 50szt. | Probówko-strzykawka do OB - wersja liniowa (korek fioletowy) na 2,0ml krwi śr.11x66 Op. 50szt. | SARSTEDT / 05.1079.001 | op (50szt.) | 1 | 32
879 | Probówko-strzykawka do OB - wersja logarytmiczna SEDIVETTE (korek fioletowy) na 3,5ml krwi śr.8x130 Op. 50szt. | Probówko-strzykawka do OB - wersja logarytmiczna SEDIVETTE (korek fioletowy) na 3,5ml krwi śr.8x130 Op. 50szt. | SARSTEDT / 06.1690.001 | op (50szt.) | 1 | 54
880 | Probówko-strzykawka z NaF (korek żółty) do poziomu cukru na 2,6ml krwi śr.13x65 Op. 50szt. | Probówko-strzykawka z NaF (korek żółty) do poziomu cukru na 2,6ml krwi śr.13x65 Op. 50szt. | SARSTEDT / 04.1903.001 | op (50szt.) | 1 | 34
881 | Probówko-strzykawka z heparyną litową (korek pomarańczowy) do osocza na 2,6ml krwi śr.13x65 Op. 50 szt. | Probówko-strzykawka z heparyną litową (korek pomarańczowy) do osocza na 2,6ml krwi śr.13x65 Op. 50 szt. | SARSTEDT / 04.1906.001 | op (50szt.) | 1 | 34
882 | Probówko-strzykawka z heparyną litową (korek pomarańczowy) do osocza na 9,0ml krwi śr.16x92 Op. 50 szt. | Probówko-strzykawka z heparyną litową (korek pomarańczowy) do osocza na 9,0ml krwi śr.16x92 Op. 50 szt. | SARSTEDT / 02.1065.001 | op (50szt.) | 1 | 34
883 | Probówko-strzykawka z EDTA-3K (korek czerwony) do morfologii na 1,2ml krwi śr.8x66. Op. 50szt. | Probówko-strzykawka z EDTA-3K (korek czerwony) do morfologii na 1,2ml krwi śr.8x66. Op. 50szt. | SARSTEDT / 06.1664.001 | op (50szt.) | 1 | 40
884 | Probówko-strzykawka z EDTA-3K (korek czerwony) do morfologii na 4,9ml krwi śr.13x90 Op. 50 szt. | Probówko-strzykawka z EDTA-3K (korek czerwony) do morfologii na 4,9ml krwi śr.13x90 Op. 50 szt. | SARSTEDT / 04.1931.001 | op (50szt.) | 1 | 34
885 | Probówko-strzykawka z EDTA-3K (korek czerwony) do morfologii na 9,0ml krwi śr.16x92 Op. 50 szt. | Probówko-strzykawka z EDTA-3K (korek czerwony) do morfologii na 9,0ml krwi śr.16x92 Op. 50 szt. | SARSTEDT / 02.1066.001 | op (50szt.) | 1 | 36
886 | Probówko-strzykawka z aktywatorem (korek biały) do surowicy na 1,2ml krwi śr.8x66 Op. 50 szt. | Probówko-strzykawka z aktywatorem (korek biały) do surowicy na 1,2ml krwi śr.8x66 Op. 50 szt. | SARSTEDT / 06.1663.001 | op (50szt.) | 1 | 38
887 | Probówko-strzykawka z aktywatorem (korek biały) do surowicy na 2,7ml krwi śr.11x66 Op. 50 szt. | Probówko-strzykawka z aktywatorem (korek biały) do surowicy na 2,7ml krwi śr.11x66 Op. 50 szt. | SARSTEDT / 05.1557.001 | op (50szt.) | 1 | 34
888 | Probówko-strzykawka z aktywatorem (korek biały) do surowicy na 4,9ml krwi śr.13x90 Op. 50 szt. | Probówko-strzykawka z aktywatorem (korek biały) do surowicy na 4,9ml krwi śr.13x90 Op. 50 szt. | SARSTEDT / 04.1934.001 | op (50szt.) | 1 | 34
889 | Probówko-strzykawka z aktywatorem (korek biały) do surowicy na 9,0ml krwi śr.16x92 Op. 50 szt. | Probówko-strzykawka z aktywatorem (korek biały) do surowicy na 9,0ml krwi śr.16x92 Op. 50 szt. | SARSTEDT / 02.1063.001 | op (50szt.) | 1 | 36
890 | Probówko-strzykawka z cytrynianem sodu (korek zielony) do układu krzepnięcia na 2,9ml krwi śr.13x65 Op. 50 szt. | Probówko-strzykawka z cytrynianem sodu (korek zielony) do układu krzepnięcia na 2,9ml krwi śr.13x65 Op. 50 szt. | SARSTEDT / 04.1902.001 | op (50szt.) | 1 | 38
891 | Probówko-strzykawka z cytrynianem sodu (korek zielony) do układu krzepnięcia na 10,0ml krwi śr.16x92 Op. 50 szt. | Probówko-strzykawka z cytrynianem sodu (korek zielony) do układu krzepnięcia na 10,0ml krwi śr.16x92 Op. 50 szt. | SARSTEDT / 02.1067.001 | op (50szt.) | 1 | 38
892 | Igła do probówko-strzykawki 0,7 (22Gx1,5) Op. 100 szt. | Igła do probówko-strzykawki 0,7 (22Gx1,5) Op. 100 szt. | SARSTEDT / 85.1440 | op (100szt.) | 1 | 60
893 | Igła do probówko-strzykawki 0,8 (21Gx1,5) Op.100 szt. | Igła do probówko-strzykawki 0,8 (21Gx1,5) Op.100 szt. | SARSTEDT / 85.1162 | op (100szt.) | 1 | 60
894 | Igła do probówko-strzykawki 0,9 (20Gx1,5) Op. 100 szt. | Igła do probówko-strzykawki 0,9 (20Gx1,5) Op. 100 szt. | SARSTEDT / 85.1160 | op (100szt.) | 1 | 60
895 | Probówka na 1ml (13x75mm) krwi z żółtym korkiem z Fluorkiem sodu NaF z etykietą w statywie styropianowym op. 50szt. Probówek w statywie | Probówka na 1ml (13x75mm) krwi z żółtym korkiem z Fluorkiem sodu NaF z etykietą w statywie styropianowym op. 50szt. Probówek w statywie | FL MEDICAL / 22159EQM | op. (50szt.) | 1 | 10
896 | Probówka na 1ml (13x75mm) krwi z szarym korkiem z Fluorkiem sodu NaF z etykietą w statywie styropianowym op. 50szt. Probówek w statywie | Probówka na 1ml (13x75mm) krwi z szarym korkiem z Fluorkiem sodu NaF z etykietą w statywie styropianowym op. 50szt. Probówek w statywie | FL MEDICAL // 32159 | op. (50szt.) | 1 | 10
897 | Probówka na 2,0 ml (13x75mm) krwi z heparyną litową, z korkiem niebieskim, z etykietą w statywie styropianowym. op. 50szt. Probówek w statywie | Probówka na 2,0 ml (13x75mm) krwi z heparyną litową, z korkiem niebieskim, z etykietą w statywie styropianowym. op. 50szt. Probówek w statywie | FL MEDICAL / 22311 | op. (50szt.) | 1 | 10
898 | Probówka na 2,5 ml (13x75mm) krwi z heparyną litową, z korkiem niebieskim, z etykietą w statywie styropianowym. op. 50szt. Probówek w statywie | Probówka na 2,5 ml (13x75mm) krwi z heparyną litową, z korkiem niebieskim, z etykietą w statywie styropianowym. op. 50szt. Probówek w statywie | FL MEDICAL / 22312 | op. (50szt.) | 1 | 10
899 | Probówka na 1ml krwi (13x75mm) z napylonym EDTA-K3, z korkiem czerwonym, z etykietą w statywie styropianowym. Op. 50szt. Probówek w statywie. | Probówka na 1ml krwi (13x75mm) z napylonym EDTA-K3, z korkiem czerwonym, z etykietą w statywie styropianowym. Op. 50szt. Probówek w statywie. | FL MEDICAL / / 3111009 | op. (50szt.) | 1 | 10
900 | Probówka na 1ml krwi (13x75mm) z napylonym EDTA-K3, z korkiem lawendowym, z etykietą w statywie styropianowym. Op. 50szt. Probówek w statywie. | Probówka na 1ml krwi (13x75mm) z napylonym EDTA-K3, z korkiem lawendowym, z etykietą w statywie styropianowym. Op. 50szt. Probówek w statywie. | FL MEDICAL / 33110 | op. (50szt.) | 1 | 10
901 | Probówki 5ml z EDTA-K3 płynnym na 2ml krwi (13x75mm) z przebijalnym gumowym lawendowym korkiem z etykietą w statywie steropianowym. Op. 50szt. Probówek w statywie | Probówki 5ml z EDTA-K3 płynnym na 2ml krwi (13x75mm) z przebijalnym gumowym lawendowym korkiem z etykietą w statywie steropianowym. Op. 50szt. Probówek w statywie | FL MEDICAL / / 22124 | op. (50szt.) | 1 | 15
902 | Probówki 5ml z EDTA-K3 płynnym na 2ml krwi (13x75mm) z przebijalnym gumowym zielonym korkiem z etykietą w statywie steropianowym. Op. 50szt. Probówek w statywie | Probówki 5ml z EDTA-K3 płynnym na 2ml krwi (13x75mm) z przebijalnym gumowym zielonym korkiem z etykietą w statywie steropianowym. Op. 50szt. Probówek w statywie | FL MEDICAL / / 22134 | op. (50szt.) | 1 | 17
903 | Probówka PMMA na 5ml krwi (12x86mm) z granulatem i akcelatorem, z korkiem niebieskim, z etykietą w statywie styropianowym. Op. 50szt. Probówek w statywie. | Probówka PMMA na 5ml krwi (12x86mm) z granulatem i akcelatorem, z korkiem niebieskim, z etykietą w statywie styropianowym. Op. 50szt. Probówek w statywie. | FL MEDICAL / i / 22674EQM | op. (50szt.) | 1 | 16
904 | Probówka PMMA na 5ml krwi (12x86mm) z granulatem i akcelatorem, z korkiem czerwonym w statywie styropianowym. Op. 50szt. Probówek w statywie. | Probówka PMMA na 5ml krwi (12x86mm) z granulatem i akcelatorem, z korkiem czerwonym w statywie styropianowym. Op. 50szt. Probówek w statywie. | FL MEDICAL / / 32673 | op. (50szt.) | 1 | 16
905 | Probówka PMMA na 10ml krwi (16x100mm) z granulatem i akcelatorem, z korkiem niebieskim, z etykietą w statywie styropianowym. Op. 50szt. Probówek w statywie. | Probówka PMMA na 10ml krwi (16x100mm) z granulatem i akcelatorem, z korkiem niebieskim, z etykietą w statywie styropianowym. Op. 50szt. Probówek w statywie. | FL MEDICAL / / 22672EQM | op. (50szt.) | 1 | 20
906 | Probówka z polipropylenu na 5ml krwi (12x86mm)z granulatem i akcelatorem z czerwonym korkiem i etykietą. Op. 50szt. Probówek w statywie | Probówka z polipropylenu na 5ml krwi (12x86mm)z granulatem i akcelatorem z czerwonym korkiem i etykietą. Op. 50szt. Probówek w statywie | FL MEDICAL / / 32676 | op. (50szt.) | 1 | 18
907 | Probówka z polipropylenu na 5ml krwi (13x75mm)z granulatem i akcelatorem z czerwonym korkiem i etykietą. Op. 50szt. Probówek w statywie | Probówka z polipropylenu na 5ml krwi (13x75mm)z granulatem i akcelatorem z czerwonym korkiem i etykietą. Op. 50szt. Probówek w statywie | FL MEDICAL / / 32684 | op. (50szt.) | 1 | 18
908 | Probówka z polipropylenu na 10ml krwi (16x100mm)z granulatem i akcelatorem z czerwonym korkiem i etykietą. Op. 50szt. Probówek w statywie | Probówka z polipropylenu na 10ml krwi (16x100mm)z granulatem i akcelatorem z czerwonym korkiem i etykietą. Op. 50szt. Probówek w statywie | FL MEDICAL / / 32652 | op. (50szt.) | 1 | 20
909 | Probówka z cytrynianem sodu 0,1mol/l na 1,8ml krwi z zielonym korkiem z etykietą w statywie styropianowym. Op. 50szt. Probówek w statywie. | Probówka z cytrynianem sodu 0,1mol/l na 1,8ml krwi z zielonym korkiem z etykietą w statywie styropianowym. Op. 50szt. Probówek w statywie. | FL MEDICAL / / 22243EQM | op. (50szt.) | 1 | 10
910 | Probówka z cytrynianem sodu 0,1mol/l na 1,8ml krwi z niebieskim korkiem z etykietą w statywie styropianowym. Op. 50szt. Probówek w statywie. | Probówka z cytrynianem sodu 0,1mol/l na 1,8ml krwi z niebieskim korkiem z etykietą w statywie styropianowym. Op. 50szt. Probówek w statywie. | FL MEDICAL / 33222 | op. (50szt.) | 1 | 10
911 | Probówka z 0,2ml cytrynianem sodu (3,2%) na 1,8ml krwi z gumowym przebijalnym korkiem z etykietą w statywie styropianowym. Op. 50szt. Probówek w statywie. | Probówka z 0,2ml cytrynianem sodu (3,2%) na 1,8ml krwi z gumowym przebijalnym korkiem z etykietą w statywie styropianowym. Op. 50szt. Probówek w statywie. | FL MEDICAL / 32145 | op. (50szt.) | 1 | 20
912 | Kombinowana elektroda pH-T° dla HI 9210N, Ultem®, złącze proste ceramiczne, złącze DIN, kabel 1 m. Odniesienie: Pojedyncze, Ag/AgCl; Złącze: Pojedyncza, ceramiczna; Elektrolit: Żel; Maksymalne cisnienie:2 bary; Skala pH:0 do 13;Skala temperatury:0 do 80 °C; Końcówka: Kulista (średnica : 5.0 mm);Korpus: PEI (Poly-Ether-Imid);Czujnik temperatury: Tak; Zastosowania: Użytek ogólny | Kombinowana elektroda pH-T° dla HI 9210N, Ultem®, złącze proste ceramiczne, złącze DIN, kabel 1 m. Odniesienie: Pojedyncze, Ag/AgCl; Złącze: Pojedyncza, ceramiczna; Elektrolit: Żel; Maksymalne cisnienie:2 bary; Skala pH:0 do 13;Skala temperatury:0 do 80 °C; Końcówka: Kulista (średnica : 5.0 mm);Korpus: PEI (Poly-Ether-Imid);Czujnik temperatury: Tak; Zastosowania: Użytek ogólny | Hanna Instruments/ HI1217D | 1 szt. | 1 | 1070
913 | Elektroda pH z korpusem PEI, podwójną diafragmą i złączem BNC. Elektroda ta posiada pojedyncze złącze ceramiczne w zewnętrznej komórce referencyjnej, a sferyczna część do pomiaru pH jest wykonana ze szkła wysokotemperaturowego i jest chroniona przedłużonym trwałym korpusem PEI. Odniesienie: Podwójne, Ag/AgCl; Złącze: Pojedyncza, ceramiczna; Elektrolit: żel; Maksymalne ciśnienie:2 bary; Skala pH:0 do 13; Skala temperatury:0 do 80 °C; Końcówka: Kulista (sr : 7.5 mm) ;Czujnik temperatury: Nie; Wzmacniacz: Nie; Korpus: PEI (Poly-Ether-Imid) ;Kabel: Koncentryczny, 1 m; Złącze: BNC; Zastosowania: Zastosowanie w terenie. | Elektroda pH z korpusem PEI, podwójną diafragmą i złączem BNC. Elektroda ta posiada pojedyncze złącze ceramiczne w zewnętrznej komórce referencyjnej, a sferyczna część do pomiaru pH jest wykonana ze szkła wysokotemperaturowego i jest chroniona przedłużonym trwałym korpusem PEI. Odniesienie: Podwójne, Ag/AgCl; Złącze: Pojedyncza, ceramiczna; Elektrolit: żel; Maksymalne ciśnienie:2 bary; Skala pH:0 do 13; Skala temperatury:0 do 80 °C; Końcówka: Kulista (sr : 7.5 mm) ;Czujnik temperatury: Nie; Wzmacniacz: Nie; Korpus: PEI (Poly-Ether-Imid) ;Kabel: Koncentryczny, 1 m; Złącze: BNC; Zastosowania: Zastosowanie w terenie. | Hanna Instruments/ HI1230B | 1 szt. | 1 | 680
914 | Elektroda pH z korpusem PEI, podwójną diafragmą i złączem BNC. Elektroda ta posiada pojedyncze złącze ceramiczne w zewnętrznej komórce referencyjnej, a sferyczna część do pomiaru pH jest wykonana ze szkła wysokotemperaturowego i jest chroniona przedłużonym trwałym korpusem PEI. Odniesienie: Podwójne, Ag/AgCl; Złącze: Pojedyncza, ceramiczna; Elektrolit: żel; Maksymalne ciśnienie:2 bary; Skala pH:0 do 13; Skala temperatury:0 do 80 °C; Końcówka: Kulista (sr : 7.5 mm) ;Czujnik temperatury: Nie; Wzmacniacz: Nie; Korpus: PEI (Poly-Ether-Imid) ;Kabel: Koncentryczny, 1 m; Złącze: Mini Jack 3,5mm; Zastosowania: Zastosowanie w terenie. | Elektroda pH z korpusem PEI, podwójną diafragmą i złączem BNC. Elektroda ta posiada pojedyncze złącze ceramiczne w zewnętrznej komórce referencyjnej, a sferyczna część do pomiaru pH jest wykonana ze szkła wysokotemperaturowego i jest chroniona przedłużonym trwałym korpusem PEI. Odniesienie: Podwójne, Ag/AgCl; Złącze: Pojedyncza, ceramiczna; Elektrolit: żel; Maksymalne ciśnienie:2 bary; Skala pH:0 do 13; Skala temperatury:0 do 80 °C; Końcówka: Kulista (sr : 7.5 mm) ;Czujnik temperatury: Nie; Wzmacniacz: Nie; Korpus: PEI (Poly-Ether-Imid) ;Kabel: Koncentryczny, 1 m; Złącze: Mini Jack 3,5mm; Zastosowania: Zastosowanie w terenie. | Hanna Instruments/ HI12300 | 1 szt. | 1 | 850
915 | Elektroda pH z korpusem PEI, podwójną diafragmą i złączem BNC. Elektroda ta posiada pojedyncze złącze ceramiczne w zewnętrznej komórce referencyjnej, a sferyczna część do pomiaru pH jest wykonana ze szkła wysokotemperaturowego i jest chroniona przedłużonym trwałym korpusem PEI. Odniesienie: Podwójne, Ag/AgCl; Złącze: Pojedyncza, ceramiczna; Elektrolit: żel; Maksymalne ciśnienie:2 bary; Skala pH:0 do 13; Skala temperatury:0 do 80 °C; Końcówka: Kulista (sr : 7.5 mm) ;Czujnik temperatury: Nie; Wzmacniacz: Nie; Korpus: PEI (Poly-Ether-Imid) ;Kabel: Koncentryczny, 1 m; Złącze: Quick DIN; Zastosowania: Zastosowanie w terenie. | Elektroda pH z korpusem PEI, podwójną diafragmą i złączem BNC. Elektroda ta posiada pojedyncze złącze ceramiczne w zewnętrznej komórce referencyjnej, a sferyczna część do pomiaru pH jest wykonana ze szkła wysokotemperaturowego i jest chroniona przedłużonym trwałym korpusem PEI. Odniesienie: Podwójne, Ag/AgCl; Złącze: Pojedyncza, ceramiczna; Elektrolit: żel; Maksymalne ciśnienie:2 bary; Skala pH:0 do 13; Skala temperatury:0 do 80 °C; Końcówka: Kulista (sr : 7.5 mm) ;Czujnik temperatury: Nie; Wzmacniacz: Nie; Korpus: PEI (Poly-Ether-Imid) ;Kabel: Koncentryczny, 1 m; Złącze: Quick DIN; Zastosowania: Zastosowanie w terenie. | Hanna Instruments/ HI12303 | 1 szt. | 1 | 770
916 | Konstrukcja HI1285-7 jest idealna do pomiaru pH, EC/TDS i temperatury w szklarniach, hydroponice i innych zastosowaniach rolniczych. HI1285-7 jest przeznaczony do użytku z przenośnym miernikiem wieloparametrowym Hanna HI9814. | Konstrukcja HI1285-7 jest idealna do pomiaru pH, EC/TDS i temperatury w szklarniach, hydroponice i innych zastosowaniach rolniczych. HI1285-7 jest przeznaczony do użytku z przenośnym miernikiem wieloparametrowym Hanna HI9814. | Hanna Instruments/ HI1285-7 | 1 szt. | 1 | 860
917 | Elektroda pH/EC/TDS do szklarni, hydroponiki, monitoringu środowiska dla HI9811-51 i HI9812-51 | Elektroda pH/EC/TDS do szklarni, hydroponiki, monitoringu środowiska dla HI9811-51 i HI9812-51 | Hanna Instruments/ HI1285-51 | 1 szt. | 1 | 860
918 | Elektroda pH, szklana, BNC (emulsje) Odniesienie: Pojedyncze, Ag/AgCl; Złącze: Potrójna, ceramiczna; Elektrolit: KCl 3.5M + AgCl; Maksymalne ciśnienie: 0.1 bara; Skala pH: 0 do 12; Skala temperatury: -5 do 100 °C; Końcówka: Stożkowa (12 x 12 mm); Czujnik temperatury: Nie; Wzmacniacz: Nie; Korpus: Szkło; Kabel: złącze Quick DI/ kabel 1 m. | Elektroda pH, szklana, BNC (emulsje) Odniesienie: Pojedyncze, Ag/AgCl; Złącze: Potrójna, ceramiczna; Elektrolit: KCl 3.5M + AgCl; Maksymalne ciśnienie: 0.1 bara; Skala pH: 0 do 12; Skala temperatury: -5 do 100 °C; Końcówka: Stożkowa (12 x 12 mm); Czujnik temperatury: Nie; Wzmacniacz: Nie; Korpus: Szkło; Kabel: złącze Quick DI/ kabel 1 m. | Hanna Instruments/ HI10533 | 1 szt. | 1 | 1450
919 | cyfrowa, szklana elektroda pH, z możliwością wielokrotnego napełniania, z podwójnym złączem i wbudowanym czujnikiem temperatury. Sonda ta łączy się z miernikiem za pomocą złącza 3,5 mm. Złącze 3,5 mm jest zastrzeżone dla mierników wykorzystujących elektrody cyfrowe. Elektroda jest idealna do emulsji, tłuszczów i kremów, próbek gleby i półstałych, roztworów o niskim przewodnictwie oraz do pomiaru próbek w niskich temperaturach. Odniesienie: Pojedyncze, Ag/AgCl; Złącze: Potrójna, ceramiczna; Elektrolit: KCl 3.5M + AgCl; Maksymalne ciśnienie: 0.1 bara; Skala pH: 0 do 12; Skala temperatury: -5 do 100 °C; Końcówka: Stożkowa (12 x 12 mm); Czujnik temperatury: Nie; Wzmacniacz: Nie; Korpus: Szkło; Kabel: złącze Jack 3,5 mm/ kabel 1 m. Elektroda kombatybilna z urządzeniami Hanna Instruments. | cyfrowa, szklana elektroda pH, z możliwością wielokrotnego napełniania, z podwójnym złączem i wbudowanym czujnikiem temperatury. Sonda ta łączy się z miernikiem za pomocą złącza 3,5 mm. Złącze 3,5 mm jest zastrzeżone dla mierników wykorzystujących elektrody cyfrowe. Elektroda jest idealna do emulsji, tłuszczów i kremów, próbek gleby i półstałych, roztworów o niskim przewodnictwie oraz do pomiaru próbek w niskich temperaturach. Odniesienie: Pojedyncze, Ag/AgCl; Złącze: Potrójna, ceramiczna; Elektrolit: KCl 3.5M + AgCl; Maksymalne ciśnienie: 0.1 bara; Skala pH: 0 do 12; Skala temperatury: -5 do 100 °C; Końcówka: Stożkowa (12 x 12 mm); Czujnik temperatury: Nie; Wzmacniacz: Nie; Korpus: Szkło; Kabel: złącze Jack 3,5 mm/ kabel 1 m. Elektroda kombatybilna z urządzeniami Hanna Instruments. | Hanna Instruments/ HI10530 | 1 szt. | 1 | 1400
920 | Mikroelektroda pH (próbki 100 µl), szklana, BNC Odniesienie: Pojedyncze, Ag/AgCl Złącze: Otwarta; Elektrolit: Wiskolen; Maksymalne ciśnienie: 0.1 bara; Skala pH: 0 do 13; Skala temperatury: 0 do 50 °C; Końcówka: Kulista (śr : 3 mm); Czujnik temperatury: Nie; Wzmacniacz: Nie; Korpus: Szkło; Kabel: Koncentryczny, 1 m. złącze: BNC ; Zastosowania: Biotechnologia, próbki < 100 μl. | Mikroelektroda pH (próbki 100 µl), szklana, BNC Odniesienie: Pojedyncze, Ag/AgCl Złącze: Otwarta; Elektrolit: Wiskolen; Maksymalne ciśnienie: 0.1 bara; Skala pH: 0 do 13; Skala temperatury: 0 do 50 °C; Końcówka: Kulista (śr : 3 mm); Czujnik temperatury: Nie; Wzmacniacz: Nie; Korpus: Szkło; Kabel: Koncentryczny, 1 m. złącze: BNC ; Zastosowania: Biotechnologia, próbki < 100 μl. | Hanna Instruments/ HI1083B | 1 szt. | 1 | 2330
921 | Elektroda redox, platynowa, korpus szklany, BNC Odniesienie: Pojedyncze, Ag/AgCl; Złącze: Ceramiczna, prosta; ;Elektrolit: KCl 3.5M + AgCl; Maksymalne ciśnienie: 0.1 bara; Skala: Redox; Skala temperatury: -5 do 100 °C; Końcówka: Kolek platynowy; Czujnik temperatury: Nie; Wzmacniacz: Nie; Korpus: Szkło; Kabel: Koncentryczny, 1 m, Złącze: BNC; Zastosowania: Użytek generalny w laboratorium, miareczkowanie redox. | Elektroda redox, platynowa, korpus szklany, BNC Odniesienie: Pojedyncze, Ag/AgCl; Złącze: Ceramiczna, prosta; ;Elektrolit: KCl 3.5M + AgCl; Maksymalne ciśnienie: 0.1 bara; Skala: Redox; Skala temperatury: -5 do 100 °C; Końcówka: Kolek platynowy; Czujnik temperatury: Nie; Wzmacniacz: Nie; Korpus: Szkło; Kabel: Koncentryczny, 1 m, Złącze: BNC; Zastosowania: Użytek generalny w laboratorium, miareczkowanie redox. | Hanna Instruments/ HI 3131B | 1 szt. | 1 | 1238
922 | Elektroda pH, szklana,złącze BNC Zalecane zastosowani: laboratorium/ścieki; Korpus: Szkło; Odniesienie: podwójne, Ag/AgCl; Diafragma: otwarta+PTFE; Temperatura pracy: od -5 do 60 ºC; Elektrolit: KCl 3,5M; Wzmacniacz: Tak; Końcówka: Kulista (śr. 7,5mm); Złącze: BNC. | Elektroda pH, szklana,złącze BNC Zalecane zastosowani: laboratorium/ścieki; Korpus: Szkło; Odniesienie: podwójne, Ag/AgCl; Diafragma: otwarta+PTFE; Temperatura pracy: od -5 do 60 ºC; Elektrolit: KCl 3,5M; Wzmacniacz: Tak; Końcówka: Kulista (śr. 7,5mm); Złącze: BNC. | Hanna Instruments/ HI1048B | 1 szt. | 1 | 1660
923 | Elektroda pH, szklana,złącze Gwint Zalecane zastosowani: laboratorium/ścieki; Korpus: Szkło; Odniesienie: podwójne, Ag/AgCl; Diafragma: otwarta+PTFE; Temperatura pracy: od -5 do 60 ºC; Elektrolit: KCl 3,5M; Wzmacniacz: Tak; Końcówka: Kulista (śr. 7,5mm); Złącze: Gwint. | Elektroda pH, szklana,złącze Gwint Zalecane zastosowani: laboratorium/ścieki; Korpus: Szkło; Odniesienie: podwójne, Ag/AgCl; Diafragma: otwarta+PTFE; Temperatura pracy: od -5 do 60 ºC; Elektrolit: KCl 3,5M; Wzmacniacz: Tak; Końcówka: Kulista (śr. 7,5mm); Złącze: Gwint. | Hanna Instruments/ HI1048S | 1 szt. | 1 | 1610
924 | Elektroda pH, szklana,złącze mini jack Zalecane zastosowani: laboratorium/ścieki; Korpus: Szkło; Odniesienie: podwójne, Ag/AgCl; Diafragma: otwarta+PTFE; Temperatura pracy: od -5 do 60 ºC; Elektrolit: KCl 3,5M; Wzmacniacz: Tak; Końcówka: Kulista (śr. 7,5mm); Złącze: mini jack 3,5mm. | Elektroda pH, szklana,złącze mini jack Zalecane zastosowani: laboratorium/ścieki; Korpus: Szkło; Odniesienie: podwójne, Ag/AgCl; Diafragma: otwarta+PTFE; Temperatura pracy: od -5 do 60 ºC; Elektrolit: KCl 3,5M; Wzmacniacz: Tak; Końcówka: Kulista (śr. 7,5mm); Złącze: mini jack 3,5mm. | Hanna Instruments/ HI10482 | 1 szt. | 1 | 1730
925 | Elektroda pH, szklana,złącze mini jack Zalecane zastosowani: laboratorium/ścieki; Korpus: Szkło; Odniesienie: podwójne, Ag/AgCl; Diafragma: otwarta+PTFE; Temperatura pracy: od -5 do 60 ºC; Elektrolit: KCl 3,5M; Wzmacniacz: Tak; Końcówka: Kulista (śr. 7,5mm); Złącze: mini jack 3,5mm. | Elektroda pH, szklana,złącze mini jack Zalecane zastosowani: laboratorium/ścieki; Korpus: Szkło; Odniesienie: podwójne, Ag/AgCl; Diafragma: otwarta+PTFE; Temperatura pracy: od -5 do 60 ºC; Elektrolit: KCl 3,5M; Wzmacniacz: Tak; Końcówka: Kulista (śr. 7,5mm); Złącze: mini jack 3,5mm. | Hanna Instruments/ HI1048D | 1 szt. | 1 | 1730
926 | Kombinowana elektroda pH do silnych kwasów i zasad, szklana Zalecane zastosowani: Węglowodory, farby, rozpuszczalniki, woda morska, silne kwasy i zasady; Korpus: szkło; Odniesienie: podwójne, Ag/AgCl; Diafragma: ceramiczna potrójna; Temperatura pracy: od 0 do 100 °C; Elektrolit: KCl 3,5M; Wzmacniacz: Tak; Końcówka: Kulista (śr. 9,5 mm); Złącze: Mini Jack 3,5 mm. | Kombinowana elektroda pH do silnych kwasów i zasad, szklana Zalecane zastosowani: Węglowodory, farby, rozpuszczalniki, woda morska, silne kwasy i zasady; Korpus: szkło; Odniesienie: podwójne, Ag/AgCl; Diafragma: ceramiczna potrójna; Temperatura pracy: od 0 do 100 °C; Elektrolit: KCl 3,5M; Wzmacniacz: Tak; Końcówka: Kulista (śr. 9,5 mm); Złącze: Mini Jack 3,5 mm. | Hanna Instruments/ HI10430 | 1 szt. | 1 | 1414
927 | Elektroda pH, szklana, BNC Zalecane zastosowani: laboratorium, piwo, zastosowanie ogólne; Korpus: szkło; Odniesienie: podwójne, Ag/AgCl; Diafragma: ceramiczna pojedyńcza; Temperatura pracy: od 0 do 100 °C; Elektrolit: KCl 3,5M; Wzmacniacz: Tak; Końcówka: Kulista (śr. 9,5 mm); Złącze: BNC. | Elektroda pH, szklana, BNC Zalecane zastosowani: laboratorium, piwo, zastosowanie ogólne; Korpus: szkło; Odniesienie: podwójne, Ag/AgCl; Diafragma: ceramiczna pojedyńcza; Temperatura pracy: od 0 do 100 °C; Elektrolit: KCl 3,5M; Wzmacniacz: Tak; Końcówka: Kulista (śr. 9,5 mm); Złącze: BNC. | Hanna Instruments/ HI1131B | 1 szt. | 1 | 1375
928 | Elektroda pH, szklana, DIN Zalecane zastosowani: laboratorium, piwo, zastosowanie ogólne; Korpus: szkło; Odniesienie: podwójne, Ag/AgCl; Diafragma: ceramiczna pojedyńcza; Temperatura pracy: od 0 do 100 °C; Elektrolit: KCl 3,5M; Wzmacniacz: Tak; Końcówka: Kulista (śr. 9,5 mm); Złącze: Quick DIN | Elektroda pH, szklana, DIN Zalecane zastosowani: laboratorium, piwo, zastosowanie ogólne; Korpus: szkło; Odniesienie: podwójne, Ag/AgCl; Diafragma: ceramiczna pojedyńcza; Temperatura pracy: od 0 do 100 °C; Elektrolit: KCl 3,5M; Wzmacniacz: Tak; Końcówka: Kulista (śr. 9,5 mm); Złącze: Quick DIN | Hanna Instruments/ HI11313 | 1 szt. | 1 | 1200
929 | Elektroda pH, BNC (sery, produkty mleczne) Zalecane zastosowani: mleko, produkty mleczne, jogurt, produkty półstałe; Korpus PVDF; Odniesienie: pojedyncze, Ag/AgCl; Diafragma: otwarta; Temperatura pracy: od 0 do 50 °C; Elektrolit: Viscolene; Wzmacniacz: Nie; Końcówka: stożkowa(6x10mm); Złącze: BNC. | Elektroda pH, BNC (sery, produkty mleczne) Zalecane zastosowani: mleko, produkty mleczne, jogurt, produkty półstałe; Korpus PVDF; Odniesienie: pojedyncze, Ag/AgCl; Diafragma: otwarta; Temperatura pracy: od 0 do 50 °C; Elektrolit: Viscolene; Wzmacniacz: Nie; Końcówka: stożkowa(6x10mm); Złącze: BNC. | Hanna Instruments/ FC200b | 1 szt. | 1 | 1280
930 | Mini-fotometr azotany LR ( woda morska ) - niski zakres od 0.00 do 5.00 mg/l (ppm). Zakres 0.00 do 5.00 mg/l (ppm); Rozdzielczość: 0.01 mg/l (ppm); Dokładność: ± 0.25 ppm ± 2% odczytu; Metoda: Metoda redukcji cynku; Źródło światła: LED @ 525 nm; Wykrywacz światła: Światłoczuły sensor krzemowy; Baterie: 1 x 1.5 V AAA; Automatyczne wyłączenie: Po 2 min nieużytkowania oraz po każdym odczycie; Wymiary: 81.5 x 61 x 37.5 mm; Waga: 64 g | Mini-fotometr azotany LR ( woda morska ) - niski zakres od 0.00 do 5.00 mg/l (ppm). Zakres 0.00 do 5.00 mg/l (ppm); Rozdzielczość: 0.01 mg/l (ppm); Dokładność: ± 0.25 ppm ± 2% odczytu; Metoda: Metoda redukcji cynku; Źródło światła: LED @ 525 nm; Wykrywacz światła: Światłoczuły sensor krzemowy; Baterie: 1 x 1.5 V AAA; Automatyczne wyłączenie: Po 2 min nieużytkowania oraz po każdym odczycie; Wymiary: 81.5 x 61 x 37.5 mm; Waga: 64 g | Hanna Instruments/ HI781 | 1 szt. | 1 | 410
931 | Mini-fotometr do azotynów, zakres od 0 do 200 µg/l (ppb). Rozdzielczość: 1 µg/L (ppb); Dokładność: ± 10 µg/l (ppb) ± 4% odczytu; Metoda: Adaptacja metody EPA 354.1; Źródło światła: LED @ 525 nm; Wykrywacz światła: Światłoczuły sensor krzemowy; Baterie: 1 x 1.5 V AAA; Automatyczne wyłączenie: Po 3 min. nieużytkowania; Wymiary: 64 gWaga: 81.5 x 61 x 37.5 mm; | Mini-fotometr do azotynów, zakres od 0 do 200 µg/l (ppb). Rozdzielczość: 1 µg/L (ppb); Dokładność: ± 10 µg/l (ppb) ± 4% odczytu; Metoda: Adaptacja metody EPA 354.1; Źródło światła: LED @ 525 nm; Wykrywacz światła: Światłoczuły sensor krzemowy; Baterie: 1 x 1.5 V AAA; Automatyczne wyłączenie: Po 3 min. nieużytkowania; Wymiary: 64 gWaga: 81.5 x 61 x 37.5 mm; | Hanna Instruments/ HI764 | 1 szt. | 1 | 410
932 | Mini-fotometr do pH Zakres: 6.3 do 8.6 pH; Rozdzielczość: 0.1 pH Dokładność: ± 0.2 pH; Metoda: Metoda kolorymetryczna; Źródło światła: LED @ 525 nm; Wykrywacz światła: Światłoczuły sensor krzemowy; Baterie: 1 x 1.5 V AAA; Automatyczne wyłączenie: Po 10 min nieużytkowania oraz po każdym odczycie; Wymiary: 81.5 x 61 x 37.5 mm; Waga: 64 g. HI780 Checker HC dostarczany jest w zestawie z: Kuwetami do próbek i nasadkami (2szt), z zestawem startowym z odczynnikami, bateriami, instrukcją obsługi. | Mini-fotometr do pH Zakres: 6.3 do 8.6 pH; Rozdzielczość: 0.1 pH Dokładność: ± 0.2 pH; Metoda: Metoda kolorymetryczna; Źródło światła: LED @ 525 nm; Wykrywacz światła: Światłoczuły sensor krzemowy; Baterie: 1 x 1.5 V AAA; Automatyczne wyłączenie: Po 10 min nieużytkowania oraz po każdym odczycie; Wymiary: 81.5 x 61 x 37.5 mm; Waga: 64 g. HI780 Checker HC dostarczany jest w zestawie z: Kuwetami do próbek i nasadkami (2szt), z zestawem startowym z odczynnikami, bateriami, instrukcją obsługi. | Hanna Instruments/ HI780 | 1 szt. | 1 | 410
933 | Mini-fotometr zasadowości Zakres: 0 do 500 mg/L (ppm); Rozdzielczość: 1 mg/L (ppm); Dokładność: ± 5% odczytu ±5 mg/L; Metoda: Kolorymetryczna; Źródło światła: LED @ 610 nm; Wykrywacz światła: Światłoczuły sensor krzemowy; Baterie: 1 x 1.5 V AAA; Automatyczne wyłączenie: Po 10 min. nieużytkowania; Wymiary: 81,5 x 61 x 37,5 mm; Waga: 64 g. | Mini-fotometr zasadowości Zakres: 0 do 500 mg/L (ppm); Rozdzielczość: 1 mg/L (ppm); Dokładność: ± 5% odczytu ±5 mg/L; Metoda: Kolorymetryczna; Źródło światła: LED @ 610 nm; Wykrywacz światła: Światłoczuły sensor krzemowy; Baterie: 1 x 1.5 V AAA; Automatyczne wyłączenie: Po 10 min. nieużytkowania; Wymiary: 81,5 x 61 x 37,5 mm; Waga: 64 g. | Hanna Instruments/ HI775 | 1 szt. | 1 | 410
934 | Mini-fotometr na chlor wolny w zakresie od 0.00 do 2.50 mg/l (ppm). Rozdzielczość: 0.01 mg/l (ppm); Dokładność: ± 0.03 mg/l ± 3% odczytu; Metoda: Adaptacja standardowej metody 4500-Cl G. Metoda DPD zatwierdzona przez EPA; Źródło światła: LED @ 525 nm; Wykrywacz światła: Światłoczuły sensor krzemowy; Baterie: 1 x 1.5 V AAA; Automatyczne wyłączenie: Po 2 min nieużytkowania oraz po każdym odczycie; Wymiary: 81.5 x 61 x 37.5 mm; Waga: 64 g. | Mini-fotometr na chlor wolny w zakresie od 0.00 do 2.50 mg/l (ppm). Rozdzielczość: 0.01 mg/l (ppm); Dokładność: ± 0.03 mg/l ± 3% odczytu; Metoda: Adaptacja standardowej metody 4500-Cl G. Metoda DPD zatwierdzona przez EPA; Źródło światła: LED @ 525 nm; Wykrywacz światła: Światłoczuły sensor krzemowy; Baterie: 1 x 1.5 V AAA; Automatyczne wyłączenie: Po 2 min nieużytkowania oraz po każdym odczycie; Wymiary: 81.5 x 61 x 37.5 mm; Waga: 64 g. | Hanna Instruments/ HI701 | 1 szt. | 1 | 410
935 | Minifotometr na twardości magnezowe Zakres: 0,00 do 2,00 mg/L (ppm); Rozdzielczość:0,01 mg/L (ppm); Dokładność:±5 % odczytu ±0,2 mg/L; Metoda: metoda kolorymetryczna; Źródło światła: LED @ 525 nm: Wykrywacz światła: Światłoczuły sensor krzemowy: Baterie:1 x 1,5 V AAA: Automatyczne wyłączenie: Po 10 min nie użytkowania: Wymiary:81,5 x 61 x 37,5 mm: Waga:64 g: | Minifotometr na twardości magnezowe Zakres: 0,00 do 2,00 mg/L (ppm); Rozdzielczość:0,01 mg/L (ppm); Dokładność:±5 % odczytu ±0,2 mg/L; Metoda: metoda kolorymetryczna; Źródło światła: LED @ 525 nm: Wykrywacz światła: Światłoczuły sensor krzemowy: Baterie:1 x 1,5 V AAA: Automatyczne wyłączenie: Po 10 min nie użytkowania: Wymiary:81,5 x 61 x 37,5 mm: Waga:64 g: | Hanna Instruments/ HI719 | 1 szt. | 1 | 410
936 | Igła iniekcyjna 0,45x12mm, jednorazowego użytku, w standardzie Luer. Op. 100szt | Igła iniekcyjna 0,45x12mm, jednorazowego użytku, w standardzie Luer. Op. 100szt | KD MEDICAL GmbH / / 900383 | op (100szt.) | 1 | 5.19
937 | Igła iniekcyjna 0,60x30mm, jednorazowego użytku, w standardzie Luer. Op. 100szt | Igła iniekcyjna 0,60x30mm, jednorazowego użytku, w standardzie Luer. Op. 100szt | KD MEDICAL GmbH / / 900291 | op (100szt.) | 1 | 5.19
938 | Igła iniekcyjna 0,70x30mm, jednorazowego użytku, w standardzie Luer. Op. 100szt | Igła iniekcyjna 0,70x30mm, jednorazowego użytku, w standardzie Luer. Op. 100szt | KD MEDICAL GmbH / 900581 | op (100szt.) | 1 | 5.19
939 | Igła iniekcyjna 0,80x40mm, jednorazowego użytku, w standardzie Luer. Op. 100szt | Igła iniekcyjna 0,80x40mm, jednorazowego użytku, w standardzie Luer. Op. 100szt | KD MEDICAL GmbH / / 900192 | op (100szt.) | 1 | 5.19
940 | Igła iniekcyjna 0,90x40mm, jednorazowego użytku, w standardzie Luer. Op. 100szt | Igła iniekcyjna 0,90x40mm, jednorazowego użytku, w standardzie Luer. Op. 100szt | KD MEDICAL GmbH / / 900130 | op (100szt.) | 1 | 5.19
941 | Igła iniekcyjna 1,20x40mm, jednorazowego użytku, w standardzie Luer. Op. 100szt | Igła iniekcyjna 1,20x40mm, jednorazowego użytku, w standardzie Luer. Op. 100szt | KD MEDICAL GmbH // 900062 | op (100szt.) | 1 | 6.2
942 | Strzykawka iniekcyjna dwuczęściowa, jałowa w standardzie Luer 2ml Op. 100szt. | Strzykawka iniekcyjna dwuczęściowa, jałowa w standardzie Luer 2ml Op. 100szt. | KD MEDICAL GmbH / / 802205 | op (100szt.) | 1 | 12
943 | Strzykawka iniekcyjna dwuczęściowa, jałowa w standardzie Luer 5ml Op. 100szt. | Strzykawka iniekcyjna dwuczęściowa, jałowa w standardzie Luer 5ml Op. 100szt. | KD MEDICAL GmbH / / 805206 | op (100szt.) | 1 | 16
944 | Strzykawka iniekcyjna dwuczęściowa, jałowa w standardzie Luer 10ml Op. 100szt. | Strzykawka iniekcyjna dwuczęściowa, jałowa w standardzie Luer 10ml Op. 100szt. | KD MEDICAL GmbH / / 810200 | op (100szt.) | 1 | 23
945 | Strzykawka iniekcyjna dwuczęściowa, jałowa w standardzie Luer 20ml Op. 100szt. | Strzykawka iniekcyjna dwuczęściowa, jałowa w standardzie Luer 20ml Op. 100szt. | KD MEDICAL GmbH / / 820209 | op (100szt.) | 1 | 33
946 | Pojemnik na odpady medyczne. Poj. 1l. Dostępne w kolorach żółtym i czerwonym | Pojemnik na odpady medyczne. Poj. 1l. Dostępne w kolorach żółtym i czerwonym | MedPlast / 001CZ | 1 szt. | 1 | 3.6
947 | Pojemnik na odpady medyczne. Poj. 2l. Dostępne w kolorach żółtym i czerwonym | Pojemnik na odpady medyczne. Poj. 2l. Dostępne w kolorach żółtym i czerwonym | MedPlast / 002CZ | 1 szt. | 1 | 4
948 | Pojemnik na odpady medyczne. Poj. 5l. Dostępne w kolorach żółtym i czerwonym | Pojemnik na odpady medyczne. Poj. 5l. Dostępne w kolorach żółtym i czerwonym | MedPlast / 005CZ | 1 szt. | 1 | 6.2
949 | Pojemnik na odpady medyczne, wysoki dedykowany do pipet serologicznych.. Poj. 5l.Wysokość 425mm. Dostępne w kolorach żółtym. | Pojemnik na odpady medyczne, wysoki dedykowany do pipet serologicznych.. Poj. 5l.Wysokość 425mm. Dostępne w kolorach żółtym. | Sarstedt / 77.3894.050 | 1 szt. | 1 | 22
950 | Pojemnik na odpady medyczne. Poj. 10l. Dostępne w kolorach żółtym i czerwonym | Pojemnik na odpady medyczne. Poj. 10l. Dostępne w kolorach żółtym i czerwonym | MedPlast / / 010CZ | 1 szt. | 1 | 10
951 | Pałeczka polistyrenowa 2,5x150mm z wacikiem wiskozowym, jałowa, pakowana indywidualnie | Pałeczka polistyrenowa 2,5x150mm z wacikiem wiskozowym, jałowa, pakowana indywidualnie | DELTALAB / /300202 | op. 100 szt. | 1 | 18
952 | Pałeczka drewniana 2,5x150mm z wacikiem bawełnianym, jałowa, pakowana indywidualnie | Pałeczka drewniana 2,5x150mm z wacikiem bawełnianym, jałowa, pakowana indywidualnie | DELTALAB / /300200 | op. 100 szt. | 1 | 20
953 | Pałeczka aluminiowa 0,9x150mm z wacikiem bawełnianym, jałowa, pakowana indywidualnie | Pałeczka aluminiowa 0,9x150mm z wacikiem bawełnianym, jałowa, pakowana indywidualnie | DELTALAB / / 300203 | op. 1000 szt. | 1 | 103
954 | Pałeczka polistyrenowa (2,5x5,0x150mm)z wacikiem wiskozowym w probówce transportowej, jałowa bez podłoża | Pałeczka polistyrenowa (2,5x5,0x150mm)z wacikiem wiskozowym w probówce transportowej, jałowa bez podłoża | DELTALAB / /300252 | op. 500 szt. | 1 | 370
955 | Pałeczka polistyrenowa (2,5x5,0x150mm)z wacikiem bawełnianym w probówce transportowej, jałowa bez podłoża | Pałeczka polistyrenowa (2,5x5,0x150mm)z wacikiem bawełnianym w probówce transportowej, jałowa bez podłoża | DELTALAB / / 300261 | op. 500 szt. | 1 | 450
956 | Pałeczka polistyrenowa (2,5x5,0x150mm)z wacikiem dakronowym w probówce transportowej, jałowa bez podłoża | Pałeczka polistyrenowa (2,5x5,0x150mm)z wacikiem dakronowym w probówce transportowej, jałowa bez podłoża | DELTALAB / /300263 | op. 1000 szt. | 1 | 660
957 | Pałeczka drewniana (2,5x5,0x150mm)z wacikiem bawełnianym w probówce transportowej, jałowa bez podłoża | Pałeczka drewniana (2,5x5,0x150mm)z wacikiem bawełnianym w probówce transportowej, jałowa bez podłoża | DELTALAB / 300250 | op. 500 szt. | 1 | 470
958 | Pałeczka aluminiowa skręcona, elastyczna z wacikiem wiskozowym w probówce transportowej, jałowa bez podłoża | Pałeczka aluminiowa skręcona, elastyczna z wacikiem wiskozowym w probówce transportowej, jałowa bez podłoża | DELTALAB / 300254 | op. 1000 szt. | 1 | 860
959 | Pałeczka aluminiowa z wacikiem bawełnianym w probówce transportowej, jałowa bez podłoża | Pałeczka aluminiowa z wacikiem bawełnianym w probówce transportowej, jałowa bez podłoża | DELTALAB / /300251 | op. 1000 szt. | 1 | 860
960 | Pałeczka polistyrenowa z wacikiem wiskozowym w probówce transportowej jałowa z podłożem AMIES | Pałeczka polistyrenowa z wacikiem wiskozowym w probówce transportowej jałowa z podłożem AMIES | DELTALAB / /300287 | op. 100 szt. | 1 | 90
961 | Pałeczka aluminiowa skręcona, elastyczna z wacikiem wiskozowym w probówce transportowej jałowa z podłożem AMIES | Pałeczka aluminiowa skręcona, elastyczna z wacikiem wiskozowym w probówce transportowej jałowa z podłożem AMIES | DELTALAB / /300281T | op. 1000 szt. | 1 | 1205
962 | Pałeczka aluminiowa z wacikiem bawełnianym w probówce transportowej jałowa z podłożem STUART. Op. 1000szt. | Pałeczka aluminiowa z wacikiem bawełnianym w probówce transportowej jałowa z podłożem STUART. Op. 1000szt. | DELTALAB / / 300291 | op. 1000 szt. | 1 | 1210
963 | Pałeczka polistyrenowa z wacikiem wiskozowym w probówce transportowej jałowa do DNA. Op. 1000szt. | Pałeczka polistyrenowa z wacikiem wiskozowym w probówce transportowej jałowa do DNA. Op. 1000szt. | DELTALAB / / 300252DNA | op. 1000 szt. | 1 | 740
964 | Pojemnik z polipropylenowe o poj. 120ml z czerwoną nakrętką (48x62x72mm) Op. 100szt. | Pojemnik z polipropylenowe o poj. 120ml z czerwoną nakrętką (48x62x72mm) Op. 100szt. | FL MEDICAL / 25031 | op. 100 szt. | 1 | 44
965 | Pojemnik z polipropylenowe o poj. 120ml z czerwoną nakrętką, jałowy indywidualnie pakowany. Na opakowaniu jednostkowym oznaczenie jałowości oraz data ważności. (48x62x72mm) Op. 100szt. Dostępny Certyfikat Sterylności do każdej partii produktu. | Pojemnik z polipropylenowe o poj. 120ml z czerwoną nakrętką, jałowy indywidualnie pakowany. Na opakowaniu jednostkowym oznaczenie jałowości oraz data ważności. (48x62x72mm) Op. 100szt. Dostępny Certyfikat Sterylności do każdej partii produktu. | FL MEDICAL / /25035 | op. 100 szt. | 1 | 72
966 | Pojemnik z polipropylenowe o poj. 30ml z czerwoną nakrętką (28x34x82mm) Op. 100szt. | Pojemnik z polipropylenowe o poj. 30ml z czerwoną nakrętką (28x34x82mm) Op. 100szt. | FL MEDICAL / l /25171 | op. 100 szt. | 1 | 32
967 | Pojemnik z polipropylenowe o poj. 30ml z czerwoną nakrętką, jałowy indywidualnie pakowany. Na opakowaniu jednostkowym oznaczenie jałowości oraz data ważności. (28x34x82mm) Op. 100szt. Dostępny Certyfikat Sterylności do każdej partii produktu. | Pojemnik z polipropylenowe o poj. 30ml z czerwoną nakrętką, jałowy indywidualnie pakowany. Na opakowaniu jednostkowym oznaczenie jałowości oraz data ważności. (28x34x82mm) Op. 100szt. Dostępny Certyfikat Sterylności do każdej partii produktu. | FL MEDICAL //25175 | op. 100 szt. | 1 | 52
968 | Pojemnik z polipropylenowe o poj. 60ml z czerwoną nakrętką (37x42x65mm) Op. 100szt. | Pojemnik z polipropylenowe o poj. 60ml z czerwoną nakrętką (37x42x65mm) Op. 100szt. | FL MEDICAL / l /25181 | op. 100 szt. | 1 | 32
969 | Pojemnik z polipropylenowe o poj. 60ml z czerwoną nakrętką, jałowy indywidualnie pakowany. Na opakowaniu jednostkowym oznaczenie jałowości oraz data ważności. (37x42x65mm) Op. 100szt. Dostępny Certyfikat Sterylności do każdej partii produktu. | Pojemnik z polipropylenowe o poj. 60ml z czerwoną nakrętką, jałowy indywidualnie pakowany. Na opakowaniu jednostkowym oznaczenie jałowości oraz data ważności. (37x42x65mm) Op. 100szt. Dostępny Certyfikat Sterylności do każdej partii produktu. | FL MEDICAL / 25185 | op. 100 szt. | 1 | 52
970 | Pojemnik z polipropylenowe o poj. 30ml z czerwoną nakrętką i łopatką (28x34x82mm) Op. 100szt. | Pojemnik z polipropylenowe o poj. 30ml z czerwoną nakrętką i łopatką (28x34x82mm) Op. 100szt. | FL MEDICAL / 25131 | op. 100 szt. | 1 | 32
971 | Pojemnik z polipropylenowe o poj. 30ml z czerwoną nakrętką i łopatką, jałowy indywidualnie pakowany. Na opakowaniu jednostkowym oznaczenie jałowości oraz data ważności. (28x34x82mm) Op. 100szt. Dostępny Certyfikat Sterylności do każdej partii produktu. | Pojemnik z polipropylenowe o poj. 30ml z czerwoną nakrętką i łopatką, jałowy indywidualnie pakowany. Na opakowaniu jednostkowym oznaczenie jałowości oraz data ważności. (28x34x82mm) Op. 100szt. Dostępny Certyfikat Sterylności do każdej partii produktu. | FL MEDICAL / /25135 | op. 100 szt. | 1 | 52
972 | Pojemnik z polipropylenowe o poj. 60ml z czerwoną nakrętką i łopatką (37x42x65mm) Op. 100szt. | Pojemnik z polipropylenowe o poj. 60ml z czerwoną nakrętką i łopatką (37x42x65mm) Op. 100szt. | FL MEDICAL / /25161 | op. 100 szt. | 1 | 32
973 | Pojemnik z polipropylenowe o poj. 60ml z czerwoną nakrętką i łopatką, jałowy indywidualnie pakowany. Na opakowaniu jednostkowym oznaczenie jałowości oraz data ważności. (37x42x65mm) Op. 100szt. Dostępny Certyfikat Sterylności do każdej partii produktu. | Pojemnik z polipropylenowe o poj. 60ml z czerwoną nakrętką i łopatką, jałowy indywidualnie pakowany. Na opakowaniu jednostkowym oznaczenie jałowości oraz data ważności. (37x42x65mm) Op. 100szt. Dostępny Certyfikat Sterylności do każdej partii produktu. | FL MEDICAL / /25165 | op. 100 szt. | 1 | 52
974 | Pojemnik na kał czarny PP do próbek światłoczułych poj. 60ml, nakrętka niebieska. | Pojemnik na kał czarny PP do próbek światłoczułych poj. 60ml, nakrętka niebieska. | CITO-TSET / 4020-0515-02 | op. 1000 szt. | 1 | 210
975 | Pojemnik na kał czarny PP do próbek światłoczułych poj. 60ml, nakrętka czerwona.. | Pojemnik na kał czarny PP do próbek światłoczułych poj. 60ml, nakrętka czerwona.. | CITO-TSET / 4020-0515-13 | op. 1000 szt. | 1 | 210
976 | Pojemnik na kał czarny PP do próbek światłoczułych poj. 100ml, nakrętka niebieska. | Pojemnik na kał czarny PP do próbek światłoczułych poj. 100ml, nakrętka niebieska. | CITO-TSET / 4020-0615-02 | op. 1000 szt. | 1 | 210
977 | Pojemnik na kał czarny PP do próbek światłoczułych poj. 100ml, nakrętka czerwona.. | Pojemnik na kał czarny PP do próbek światłoczułych poj. 100ml, nakrętka czerwona.. | CITO-TSET / 4020-0615-13 | op. 1000 szt. | 1 | 210
978 | Pojemnik na próbki chirurgiczne bezbarwny PP poj. całkowitej 30 ml wymiary: fi 38/ fi 30x45mm, z podziłką od 5 do 20ml. Ryflowana nakrętka z uszcelnieniem na klik. Podstawa ryflowana umożliwiająca stabilne ustawianiew stosy. Niejałowe | Pojemnik na próbki chirurgiczne bezbarwny PP poj. całkowitej 30 ml wymiary: fi 38/ fi 30x45mm, z podziłką od 5 do 20ml. Ryflowana nakrętka z uszcelnieniem na klik. Podstawa ryflowana umożliwiająca stabilne ustawianiew stosy. Niejałowe | 4020-5407 | op. 1000 szt. | 1 | 570
979 | Pojemnik na próbki chirurgiczne bezbarwny PP poj. całkowitej 50 ml wymiary: fi 52 / fi 41 x 40mm, z podziłką od 10 do 40ml. Ryflowana nakrętka z uszcelnieniem na klik. Podstawa ryflowana umożliwiająca stabilne ustawianiew stosy. Niejałowe | Pojemnik na próbki chirurgiczne bezbarwny PP poj. całkowitej 50 ml wymiary: fi 52 / fi 41 x 40mm, z podziłką od 10 do 40ml. Ryflowana nakrętka z uszcelnieniem na klik. Podstawa ryflowana umożliwiająca stabilne ustawianiew stosy. Niejałowe | 4020-5607 | op. 1000 szt. | 1 | 810
980 | Pojemnik na próbki chirurgiczne bezbarwny PP poj. całkowitej 80 ml wymiary: fi 52 / fi 41 x 60mm, z podziłką od 10 do 60ml. Ryflowana nakrętka z uszcelnieniem na klik. Podstawa ryflowana umożliwiająca stabilne ustawianiew stosy. Niejałowe | Pojemnik na próbki chirurgiczne bezbarwny PP poj. całkowitej 80 ml wymiary: fi 52 / fi 41 x 60mm, z podziłką od 10 do 60ml. Ryflowana nakrętka z uszcelnieniem na klik. Podstawa ryflowana umożliwiająca stabilne ustawianiew stosy. Niejałowe | 4020-5507 | op. 500szt. | 1 | 445
981 | Pojemnik na próbki chirurgiczne bezbarwny PP poj. całkowitej 150 ml wymiary: fi 60 / fi 50 x 80mm, z podziłką od 20 do 130ml. Ryflowana nakrętka z uszcelnieniem na klik. Podstawa ryflowana umożliwiająca stabilne ustawianiew stosy. Niejałowe | Pojemnik na próbki chirurgiczne bezbarwny PP poj. całkowitej 150 ml wymiary: fi 60 / fi 50 x 80mm, z podziłką od 20 do 130ml. Ryflowana nakrętka z uszcelnieniem na klik. Podstawa ryflowana umożliwiająca stabilne ustawianiew stosy. Niejałowe | 4020-5707-16 | op. 300szt. | 1 | 330
982 | Pojemniki histopatologiczne o poj. 40ml z neutralną 10% formaliną, z zakręcaną nakrętką | Pojemniki histopatologiczne o poj. 40ml z neutralną 10% formaliną, z zakręcaną nakrętką | SEROSEP / /S-10-B-FOR-40ML | op. 100 szt. | 1 | 170
983 | Pojemniki histopatologiczne o poj. 60ml z neutralną 10% formaliną, z zakręcaną nakrętką | Pojemniki histopatologiczne o poj. 60ml z neutralną 10% formaliną, z zakręcaną nakrętką | SEROSEP //S-10-B-FOR-60ML | op. 81 szt. | 1 | 146
984 | Pojemniki histopatologiczne o poj. 125ml z neutralną 10% formaliną, z zakręcaną nakrętką | Pojemniki histopatologiczne o poj. 125ml z neutralną 10% formaliną, z zakręcaną nakrętką | SEROSEP / /S-10-B-FOR-125ML | op. 36 szt. | 1 | 170
985 | Pojemniki histopatologiczne o poj. 250ml z neutralną 10% formaliną, z zakręcaną nakrętką | Pojemniki histopatologiczne o poj. 250ml z neutralną 10% formaliną, z zakręcaną nakrętką | SEROSEP / S-10-B-FOR-250ML | op. 23 szt. | 1 | 350
986 | Pojemniki histopatologiczne o poj. 500ml z neutralną 10% formaliną, z zakręcaną nakrętką | Pojemniki histopatologiczne o poj. 500ml z neutralną 10% formaliną, z zakręcaną nakrętką | SEROSEP / S-10-B-FOR-500ML | op. 12 szt. | 1 | 263
987 | Eza polistyrenowa 1µl, pakowana i wyjaławiana w torebkach po 20szt., jałowa. Op. 1000szt. | Eza polistyrenowa 1µl, pakowana i wyjaławiana w torebkach po 20szt., jałowa. Op. 1000szt. | FLMEDICAL / /30010 | op. 1000 szt. | 1 | 120
988 | Eza polistyrenowa 10µl pakowana i wyjaławiana w torebkach po 20szt. Jalowa Op. 1000szt. | Eza polistyrenowa 10µl pakowana i wyjaławiana w torebkach po 20szt. Jalowa Op. 1000szt. | FLMEDICAL / /30020 | op. 1000 szt. | 1 | 120
989 | Eza polistyrenowa 1ul/10ul. Dwustronna, żółta, pakowana po 5 szt. | Eza polistyrenowa 1ul/10ul. Dwustronna, żółta, pakowana po 5 szt. | CITO-TEST / 2121-0051-17 | op. 1000 szt. | 1 | 340
990 | Eza polistyrenowa 1ul/10ul. Dwustronna, żółta, pakowana po 1 szt. | Eza polistyrenowa 1ul/10ul. Dwustronna, żółta, pakowana po 1 szt. | CITO-TEST / 2121-0052-17 | op. 1000 szt. | 1 | 340
991 | Eza polistyrenowa L kształtna, biała, sterylna w blistrze 5szt. Op. 1000szt. | Eza polistyrenowa L kształtna, biała, sterylna w blistrze 5szt. Op. 1000szt. | FLMEDICAL / 27411 | op. 1000 szt. | 1 | 510
992 | Eza polistyrenowa L kształtna, biała, sterylna w blistrze 1szt. | Eza polistyrenowa L kształtna, biała, sterylna w blistrze 1szt. | FLMEDICAL / 27410 | op. 1000 szt. | 1 | 600
993 | Bagietka PS prosta dł. 125mm. Op. 100szt. | Bagietka PS prosta dł. 125mm. Op. 100szt. | GRAMER / 002-1 | op. 100 szt. | 1 | 12
994 | Eza bakteriologiczna z drutu kanthalowego kalibrowana 0,001ml, ødrutu minimum 0,6mm. Op. 10szt. | Eza bakteriologiczna z drutu kanthalowego kalibrowana 0,001ml, ødrutu minimum 0,6mm. Op. 10szt. | MED.-SERW//EB-K-1 | op. 10 szt. | 1 | 220
995 | Eza bakteriologiczna z drutu kanthalowego kalibrowana 0,01ml, ødrutu minimum 0,6mm. | Eza bakteriologiczna z drutu kanthalowego kalibrowana 0,01ml, ødrutu minimum 0,6mm. | MED.-SERW/ /EB-K-5 | op. 10 szt. | 1 | 220
996 | Nozyki hematologiczne jałowe, pak. Ind. Op. 200szt. | Nozyki hematologiczne jałowe, pak. Ind. Op. 200szt. | Hainz Herentz/ 1110102 | op. 200 szt. | 1 | 28
997 | Nożyki alergologiczne jałowe, pak. Ind. Op. 200szt. | Nożyki alergologiczne jałowe, pak. Ind. Op. 200szt. | Hainz Herentz/ 1110106 | op. 200 szt. | 1 | 48
998 | Nakłuwacz hematologiczny Lite głębokość nakłucia 1,5mm (igła 25G) jałowy, fioletowy (200szt), kształt ołówka. | Nakłuwacz hematologiczny Lite głębokość nakłucia 1,5mm (igła 25G) jałowy, fioletowy (200szt), kształt ołówka. | HTL STREFA / 7043 | op. 200 szt. | 1 | 70
999 | Nakłuwacz hematologiczny Universal głębokość nakłucia 1,8mm (igła 21G) jałowy, niebieski (200szt)kształt ołówka | Nakłuwacz hematologiczny Universal głębokość nakłucia 1,8mm (igła 21G) jałowy, niebieski (200szt)kształt ołówka | HTL STREFA / 7044 | op. 200 szt. | 1 | 70
1000 | Nakłuwacz hematologiczny Extra głębokość nakłucia 2,4mm (igła 21G) jałowy, zielony (200szt) kształt ołówka | Nakłuwacz hematologiczny Extra głębokość nakłucia 2,4mm (igła 21G) jałowy, zielony (200szt) kształt ołówka | HTL STREFA / 7045 | op. 200 szt. | 1 | 70
1001 | Nakłuwacz hematologiczny Special głębokość nakłucia 2,0mm (ostrze 0,8mm) jałowy, żółty (200szt) kształt ołówka | Nakłuwacz hematologiczny Special głębokość nakłucia 2,0mm (ostrze 0,8mm) jałowy, żółty (200szt) kształt ołówka | HTL STREFA / 7046 | op. 200 szt. | 1 | 70
1002 | Nakłuwacz hematologiczny Normal Flow głębokość nakłucia 1,8mm (igła 21G) jałowy, zielony (200szt) kształt grzybka | Nakłuwacz hematologiczny Normal Flow głębokość nakłucia 1,8mm (igła 21G) jałowy, zielony (200szt) kształt grzybka | HTL STREFA / 7362 | op. 200 szt. | 1 | 70
1003 | Nakłuwacz hematologiczny Max Flow głębokość nakłucia 1,6mm (ostrze 1,5mm) jałowy, fioletowy (200szt) kształt grzybka | Nakłuwacz hematologiczny Max Flow głębokość nakłucia 1,6mm (ostrze 1,5mm) jałowy, fioletowy (200szt) kształt grzybka | HTL STREFA / 7364 | op. 200 szt. | 1 | 70
1004 | Nakłuwacz hematologiczny Pediatric głębokość nakłucia 1,2mm (ostrze 1,5mm) jałowy, różowy (200szt) kształt grzybka | Nakłuwacz hematologiczny Pediatric głębokość nakłucia 1,2mm (ostrze 1,5mm) jałowy, różowy (200szt) kształt grzybka | HTL STREFA / 7365 | op. 200 szt. | 1 | 70
1005 | Rekawiczki nitrylowe bezpudrowe „S:. Op. 100szt. | Rekawiczki nitrylowe bezpudrowe „S:. Op. 100szt. | ZARYS / RNB-S-100 | op. 100 szt. | 1 | 18
1006 | Rekawiczki nitrylowe bezpudrowe „M:. Op. 100szt. | Rekawiczki nitrylowe bezpudrowe „M:. Op. 100szt. | ZARYS / RNB-M-100 | op. 100 szt. | 1 | 18
1007 | Rekawiczki nitrylowe bezpudrowe „L:. Op. 100szt. | Rekawiczki nitrylowe bezpudrowe „L:. Op. 100szt. | ZARYS / RNB-L-100 | op. 100 szt. | 1 | 18
1008 | Torebki z polietylenu o wmiarach: 80x120mm, z czerwonym zamknięciem strunowym. Op. 100szt. | Torebki z polietylenu o wmiarach: 80x120mm, z czerwonym zamknięciem strunowym. Op. 100szt. | AGRO-JUMAL/ Torebki 80x120mm / Producent nie nadał numeru kat. | op. 100 szt. | 1 | 4.9
1009 | Torebki z polietylenu o wmiarach: 100x150mm, z czerwonym zamknięciem strunowym. Op. 100szt. | Torebki z polietylenu o wmiarach: 100x150mm, z czerwonym zamknięciem strunowym. Op. 100szt. | AGRO-JUMAL/ Torebki 100x150mm / Producent nie nadał numeru kat. | op. 100 szt. | 1 | 7
1010 | Torebki z polietylenu o wmiarach: 120x180mm, z czerwonym zamknięciem strunowym. Op. 100szt. | Torebki z polietylenu o wmiarach: 120x180mm, z czerwonym zamknięciem strunowym. Op. 100szt. | AGRO-JUMAL/ Torebki 120x180mm / Producent nie nadał numeru kat. | op. 100 szt. | 1 | 11
1011 | Torebki z polietylenu o wmiarach: 150x200mm, z czerwonym zamknięciem strunowym. Op. 100szt. | Torebki z polietylenu o wmiarach: 150x200mm, z czerwonym zamknięciem strunowym. Op. 100szt. | AGRO-JUMAL/ Torebki 150x200mm / Producent nie nadał numeru kat. | op. 100 szt. | 1 | 14
1012 | Torebki z polietylenu o wmiarach: 200x250mm, z czerwonym zamknięciem strunowym. Op. 100szt. | Torebki z polietylenu o wmiarach: 200x250mm, z czerwonym zamknięciem strunowym. Op. 100szt. | AGRO-JUMAL/ Torebki 200x250mm / Producent nie nadał numeru kat. | op. 100 szt. | 1 | 28
1013 | Torebki z polietylenu o wmiarach: 300x400mm, z czerwonym zamknięciem strunowym. Op. 100szt. | Torebki z polietylenu o wmiarach: 300x400mm, z czerwonym zamknięciem strunowym. Op. 100szt. | AGRO-JUMAL/ Torebki 300x400mm / Producent nie nadał numeru kat. | op. 100 szt. | 1 | 41
1014 | Torebki z polietylenu o wymiarach: 350x450mm, z czerwonym zamknięciem strunowym. Op. 100szt. | Torebki z polietylenu o wymiarach: 350x450mm, z czerwonym zamknięciem strunowym. Op. 100szt. | AGRO-JUMAL/ / Producent nie nadał numeru kat. | op. 100 szt. | 1 | 44
1015 | Torebki z polietylenu o wymiarach: 450x500mm, z czerwonym zamknięciem strunowym. Op. 100szt. | Torebki z polietylenu o wymiarach: 450x500mm, z czerwonym zamknięciem strunowym. Op. 100szt. | AGRO-JUMAL/ / Producent nie nadał numeru kat. | op. 100 szt. | 1 | 68
1016 | Homogenizator do tkanek poj. 15 ml, system zamknięty, końcówka z polipropylenu wzmocnionego włóknem szklanym (30%/70%) do rozcierania standardowego, sterylny | Homogenizator do tkanek poj. 15 ml, system zamknięty, końcówka z polipropylenu wzmocnionego włóknem szklanym (30%/70%) do rozcierania standardowego, sterylny | / Kimble Chase / / z749600-0015 | op. 60 szt. | 1 | 5100
1017 | Homogenizator do tkanek poj. 15 ml, system zamknięty, końcówka zeszklona (odlana krzemionka) do rozcierania twardych tkanek, sterylny | Homogenizator do tkanek poj. 15 ml, system zamknięty, końcówka zeszklona (odlana krzemionka) do rozcierania twardych tkanek, sterylny | Kumble Chase / / 749610-0015 | op. 60 szt. | 1 | 7260
1018 | Nasadka zebatkowa niebieska 2ml do piet wielomianowych | Nasadka zebatkowa niebieska 2ml do piet wielomianowych | KARTELL / /5050 | 1 szt. | 1 | 32
1019 | Nasadka zębatkowa zielona 10ml do pipet wielomiarowych | Nasadka zębatkowa zielona 10ml do pipet wielomiarowych | KARTELL/ /5051 | 1 szt. | 1 | 35
1020 | Nasadka zębatkowa czerwona 25ml do pipet wielomiarowych | Nasadka zębatkowa czerwona 25ml do pipet wielomiarowych | KARTELL/ /5052 | 1 szt. | 1 | 35
1021 | Nasadka gruszkowado pipet jedno i wielokanałowych o pojemności od 0,1 do 100ml | Nasadka gruszkowado pipet jedno i wielokanałowych o pojemności od 0,1 do 100ml | CIOT-TEST / / 4340-0142-02 | 1 szt. | 1 | 95
1022 | Gruszka trójdrożna do pipet szklanych o poj. 50ml +adapter | Gruszka trójdrożna do pipet szklanych o poj. 50ml +adapter | KARTELL / /200 | 1 szt. | 1 | 30
1023 | Etui na 1szt. szkiełka mikroskopowego, kartonowe | Etui na 1szt. szkiełka mikroskopowego, kartonowe | CITOTEST / / 0500-8001 | op. 10 szt. | 1 | 12
1024 | Etui na 2szt. szkiełek mikroskopowych, kartonowe | Etui na 2szt. szkiełek mikroskopowych, kartonowe | CITOTEST / / 0500-8002 | op. 10 szt. | 1 | 22
1025 | Etui na 3szt. Szkiełek mikroskopowych, kartonowe | Etui na 3szt. Szkiełek mikroskopowych, kartonowe | CITOTEST / / 0500-8003 | op. 10 szt. | 1 | 150
1026 | Etui na 4szt. szkiełek mikroskopowych, kartonowe | Etui na 4szt. szkiełek mikroskopowych, kartonowe | CITOTEST / / 0500-8004 | op. 10 szt. | 1 | 150
1027 | Etui na 5szt. szkiełek mikroskopowych, kartonowe | Etui na 5szt. szkiełek mikroskopowych, kartonowe | HEINZ HERENTZ / /1062023 | op. 10 szt. | 1 | 160
1028 | Etui na 10szt. szkiełek mikroskopowych, kartonowe | Etui na 10szt. szkiełek mikroskopowych, kartonowe | HEINZ HERENTZ / /1062026 | op. 10 szt. | 1 | 280
1029 | Etui na 20szt. szkiełek mikroskopowych, kartonowe | Etui na 20szt. szkiełek mikroskopowych, kartonowe | HEINZ HERENTZ / /1062020 | op. 10 szt. | 1 | 340
1030 | Pudełko kartonowe na 25szt. szkiełek mikroskopowych z numeracją i polem do opisu, z zamknięciem zwalnianym kciukiem | Pudełko kartonowe na 25szt. szkiełek mikroskopowych z numeracją i polem do opisu, z zamknięciem zwalnianym kciukiem | HEINZ HERENTZ / /1060025 | 1 szt. | 1 | 55
1031 | Pudełko kartonowe na 50szt. szkiełek mikroskopowych z numeracją i polem do opisu, z zamknięciem zwalnianym kciukiem | Pudełko kartonowe na 50szt. szkiełek mikroskopowych z numeracją i polem do opisu, z zamknięciem zwalnianym kciukiem | HEINZ HERENTZ / /1060050 | 1 szt. | 1 | 68
1032 | Pudełko kartonowe na 100szt. szkiełek mikroskopowych z numeracją i polem do opisu, z zamknięciem zwalnianym kciukiem | Pudełko kartonowe na 100szt. szkiełek mikroskopowych z numeracją i polem do opisu, z zamknięciem zwalnianym kciukiem | HEINZ HERENTZ //1060100 | 1 szt. | 1 | 96
1033 | Pudełka PS na 25szt. szkiełek mikroskopowych | Pudełka PS na 25szt. szkiełek mikroskopowych | DELTALAB / / 19276 | 1 szt. | 1 | 20
1034 | Pudełka PS na 50szt. szkiełek mikroskopowych | Pudełka PS na 50szt. szkiełek mikroskopowych | DELTALAB / /19277 | 1 szt. | 1 | 29
1035 | Pudełka PS na 100szt. szkiełek mikroskopowych | Pudełka PS na 100szt. szkiełek mikroskopowych | DELTALAB / /19278 | 1 szt. | 1 | 55
1036 | Pudełko na 12szt. Szkiełek mikroskopowych, z wykładziną korkową, każde z miejsc posiada swój numer, którego opis można nanieść na drugiej wewnętrznej stronie pudełka. Na obudowie progi zabezpieczające, umożliwiające stawianie w stosy. Dostępne w kolorach: Szarym, pomarańczowym, niebieskim, czerwonym, białym. | Pudełko na 12szt. Szkiełek mikroskopowych, z wykładziną korkową, każde z miejsc posiada swój numer, którego opis można nanieść na drugiej wewnętrznej stronie pudełka. Na obudowie progi zabezpieczające, umożliwiające stawianie w stosy. Dostępne w kolorach: Szarym, pomarańczowym, niebieskim, czerwonym, białym. | CITOTEST / 0500-3012-07; ; 0500-3012-10; 0500-3012-02; 0500-3012-13; 0500-3012-16 | 1 szt. | 1 | 16
1037 | Pudełko na 25szt. Szkiełek mikroskopowych, z wykładziną korkową, każde z miejsc posiada swój numer, którego opis można nanieść na drugiej wewnętrznej stronie pudełka. Na obudowie progi zabezpieczające, umożliwiające stawianie w stosy. Dostępne w kolorach: Szarym, pomarańczowym, niebieskim, czerwonym, białym. | Pudełko na 25szt. Szkiełek mikroskopowych, z wykładziną korkową, każde z miejsc posiada swój numer, którego opis można nanieść na drugiej wewnętrznej stronie pudełka. Na obudowie progi zabezpieczające, umożliwiające stawianie w stosy. Dostępne w kolorach: Szarym, pomarańczowym, niebieskim, czerwonym, białym. | CITOTEST / / 0500-3025-07; 0500-3025-10; 0500-3025-02; 0500-3025-13; 0500-3025-16 | 1 szt. | 1 | 20
1038 | Pudełko na 50szt. Szkiełek mikroskopowych, z wykładziną korkową, każde z miejsc posiada swój numer, którego opis można nanieść na drugiej wewnętrznej stronie pudełka. Na obudowie progi zabezpieczające, umożliwiające stawianie w stosy. Dostępne w kolorach: Szarym, pomarańczowym, niebieskim, czerwonym, białym. | Pudełko na 50szt. Szkiełek mikroskopowych, z wykładziną korkową, każde z miejsc posiada swój numer, którego opis można nanieść na drugiej wewnętrznej stronie pudełka. Na obudowie progi zabezpieczające, umożliwiające stawianie w stosy. Dostępne w kolorach: Szarym, pomarańczowym, niebieskim, czerwonym, białym. | CITOTEST / / 0500-3050-07; 0500-3050-10; 0500-3050-02; 0500-3050-13; 0500-3050-16 | 1 szt. | 1 | 22
1039 | Puełko na 100szt. szkiełek mikroskopowych, z wykładziną korkową, każde z miejsc na szkiełko posiada swój numer, którego opis można nanieść na drugiej wewnętrznej stronie pudełka. Na obudowie progi zabezpieczające, umożliwiające stawianie w stosy. Pudełko z niklowanymi klamrami i zawiasami. Dostępne w kolorach: biłaym, niebieskim, zielonym, czerwonym, czarnym, żółtym. | Puełko na 100szt. szkiełek mikroskopowych, z wykładziną korkową, każde z miejsc na szkiełko posiada swój numer, którego opis można nanieść na drugiej wewnętrznej stronie pudełka. Na obudowie progi zabezpieczające, umożliwiające stawianie w stosy. Pudełko z niklowanymi klamrami i zawiasami. Dostępne w kolorach: biłaym, niebieskim, zielonym, czerwonym, czarnym, żółtym. | Heathrow Scientific / /HS15994E; HS15994A; HS15994B; /HS15994C; HS15994G; HS15994D | 1 szt. | 1 | 52
1040 | Kartonowe pudełko z pokrywą do przechowywania preparatów/próbek. Ilość miejsc 1000.Wymiary: 305 x 105 x x85mm. | Kartonowe pudełko z pokrywą do przechowywania preparatów/próbek. Ilość miejsc 1000.Wymiary: 305 x 105 x x85mm. | MARFOUR / / 4P.PUD1000S | 1 szt. | 1 | 32
1041 | Kartonowe pudełko z przegródkami, z szufladą i osłoną do przechowywania preparatów/próbek. Ilość miejsc 220.Wymiary: 325 x 240 x x60mm. | Kartonowe pudełko z przegródkami, z szufladą i osłoną do przechowywania preparatów/próbek. Ilość miejsc 220.Wymiary: 325 x 240 x x60mm. | MARFOUR / / 4P.PUD220B | 1 szt. | 1 | 55
1042 | Dwusegmentowy barwiacz z PMP do preparatów mikroskopowych. W zestawie pojemnik z pokrywą pełną, zabezpieczającą przed parowaniem odczynnika oraz statyw na szkiełka mikroskopowe wraz z pokrywą z wyprofilowanym otworem do przykrycia barwiarza z umieszczonym wewnątrz statywem. Odporne na działanie ksylenu w okresie 2 dni w temperaturze pokojowej | Dwusegmentowy barwiacz z PMP do preparatów mikroskopowych. W zestawie pojemnik z pokrywą pełną, zabezpieczającą przed parowaniem odczynnika oraz statyw na szkiełka mikroskopowe wraz z pokrywą z wyprofilowanym otworem do przykrycia barwiarza z umieszczonym wewnątrz statywem. Odporne na działanie ksylenu w okresie 2 dni w temperaturze pokojowej | KARTELL / . /353+354 | 1 szt. | 1 | 130
1043 | Barwiacz z PMP pionowy typu Hellendahla na 16 szkiełek. Odporne na działanie ksylenu w okresie dwóch dni w temperaturze pokojowej. | Barwiacz z PMP pionowy typu Hellendahla na 16 szkiełek. Odporne na działanie ksylenu w okresie dwóch dni w temperaturze pokojowej. | KARTELL / /355 | 1 szt. | 1 | 46
1044 | Barwiacz z PMP poziomy typu Schiefferdeckera na 20 szkiełek. Odporny na działanie ksylenu w okresie 2dni w temperaturze pokojowej. | Barwiacz z PMP poziomy typu Schiefferdeckera na 20 szkiełek. Odporny na działanie ksylenu w okresie 2dni w temperaturze pokojowej. | KARTELL / /351 | 1 szt. | 1 | 51
1045 | Barwiacz szklany pionowy typu Hellendhala Wymiary: h=100mm,dł.63mm, szer.43mm na 10szt. szkiełek | Barwiacz szklany pionowy typu Hellendhala Wymiary: h=100mm,dł.63mm, szer.43mm na 10szt. szkiełek | TECHNOSKLO / /632951002954 | 1 szt. | 1 | 38
1046 | Barwiacz szklany pionowy typu Coplina wymiary: h=115mm, Ø73mm, na 10szt. szkiełek | Barwiacz szklany pionowy typu Coplina wymiary: h=115mm, Ø73mm, na 10szt. szkiełek | TECHNOSKLO / /632951002959 | 1 szt. | 1 | 35
1047 | Barwiacz szklany poziomy typu Schiefferdeckera, wymiary: h=50mm, dł. 90mm, szer.70mm na 10szt. szkiełek | Barwiacz szklany poziomy typu Schiefferdeckera, wymiary: h=50mm, dł. 90mm, szer.70mm na 10szt. szkiełek | TECHNOSKLO /632951002956 | 1 szt. | 1 | 50
1048 | Barwiacz szklany poziomy ze szklanym koszyczkiem,wymiary: h=74mm, dł.105mm, szer.85mm na 10szt. szkiełek | Barwiacz szklany poziomy ze szklanym koszyczkiem,wymiary: h=74mm, dł.105mm, szer.85mm na 10szt. szkiełek | TECHNOSKLO / /632951002960 + 632 951 002 961 | 1 szt. | 1 | 288
1049 | Komora hematologiczna typu Burkera | Komora hematologiczna typu Burkera | HAINZ HERENTZ / /1080344 | 1 szt. | 1 | 189
1050 | Komora hematologiczna typu Thoma | Komora hematologiczna typu Thoma | HAINZ HERENTZ / /1080343 | 1 szt. | 1 | 189
1051 | Komora hematologiczna typu Nuebauera | Komora hematologiczna typu Nuebauera | HAINZ HERENTZ / 1080340 | 1 szt. | 1 | 192
1052 | Komora hematologiczna typu Fusch-Rosentahla | Komora hematologiczna typu Fusch-Rosentahla | HAINZ HERENTZ //1080341 | 1 szt. | 1 | 215
1053 | Komora hematologiczna typu Nageottea | Komora hematologiczna typu Nageottea | HAINZ HERENTZ / /1080306 | 1 szt. | 1 | 460
1054 | Szkiełka do komór hematologicznych 20x26x0,4mm.Op. 10szt. | Szkiełka do komór hematologicznych 20x26x0,4mm.Op. 10szt. | CITO-TEST / 5850-0001 | op. 10 szt. | 1 | 18
1055 | Szkiełka do komór hematologicznych 22x22x0,4mm.Op. 10szt. | Szkiełka do komór hematologicznych 22x22x0,4mm.Op. 10szt. | MENZEL // DAAD220220A4 | op. 10 szt. | 1 | 37
1056 | Szkiełka do komór hematologicznych 24x24x0,4mm.Op. 10szt. | Szkiełka do komór hematologicznych 24x24x0,4mm.Op. 10szt. | MENZEL // DAAD240240A4 | op. 10 szt. | 1 | 42
1057 | Szkiełka mikroskopowe podstawowe do chlamydii. Op. 200 SZT. | Szkiełka mikroskopowe podstawowe do chlamydii. Op. 200 SZT. | MENZEL / / X1XER315LH | op. 200 szt. | 1 | 540
1058 | Szkiełko mikroskopowe podstawowe cięte 26x76mm, ECONOMY. Op. 50szt. | Szkiełko mikroskopowe podstawowe cięte 26x76mm, ECONOMY. Op. 50szt. | CITOTEST / 0307-0002 | op. 50 szt. | 1 | 5.7
1059 | Szkiełko mikroskopowe podstawowe cięte z matowym polem 26x76mm, ECONOMY. Op. 50szt. | Szkiełko mikroskopowe podstawowe cięte z matowym polem 26x76mm, ECONOMY. Op. 50szt. | CITOTEST / 0307-2202 | op. 50 szt. | 1 | 7
1060 | Szkiełko mikroskopowe podstawowe szlifowane 25x75mm, ECONOMY. Op. 50szt. | Szkiełko mikroskopowe podstawowe szlifowane 25x75mm, ECONOMY. Op. 50szt. | CITOTEST / / 0303-0002 | op. 50 szt. | 1 | 7.5
1061 | Szkiełko mikroskopowe podstawowe szlifowane z matowym polem 26x76mm, ECONOMY. Op. 50szt. | Szkiełko mikroskopowe podstawowe szlifowane z matowym polem 26x76mm, ECONOMY. Op. 50szt. | CITOTEST / 0303-2202 | op. 50 szt. | 1 | 8.5
1062 | Szkiełka mikroskopowe nakrywkowe 18x18mm, 0,13-0,16mm. Op. 200szt. | Szkiełka mikroskopowe nakrywkowe 18x18mm, 0,13-0,16mm. Op. 200szt. | CITOTEST /0340-0130 | op. 200 szt. | 1 | 6
1063 | Szkiełka mikroskopowe nakrywkowe 20x20mm, 0,13-0,16mm. Op. 200szt. | Szkiełka mikroskopowe nakrywkowe 20x20mm, 0,13-0,16mm. Op. 200szt. | CITOTEST / /0340-0630 | op. 200 szt. | 1 | 6.6
1064 | Szkiełko mikroskopowe nakrywkowe 24x24x0,13-0,16mm Super White Glass | Szkiełko mikroskopowe nakrywkowe 24x24x0,13-0,16mm Super White Glass | CITO-TEST / 0340-1630 | op. 200 szt. | 1 | 7.2
1065 | Szkiełko mikroskopowe nakrywkowe 24x50x0,13-0,16mm Super White Glass | Szkiełko mikroskopowe nakrywkowe 24x50x0,13-0,16mm Super White Glass | CITO-TEST / 0340-3610 | op. 100 szt. | 1 | 7
1066 | Szkiełka mikroskopowe nakrywkowe 24x60mm, 0,13 0,16mm. | Szkiełka mikroskopowe nakrywkowe 24x60mm, 0,13 0,16mm. | CITO-TEST / 0340-4010 | op. 100 szt. | 1 | 8
1067 | Olejek immersyjny 1op. 50ml | Olejek immersyjny 1op. 50ml | Merck / 1.04699.0050 | 1 szt. | 1 | 42
1068 | Olejek immersyjny 1op. 500ml | Olejek immersyjny 1op. 500ml | Merck / 1.04699.0500 | 1 szt. | 1 | 360
1069 | Taca polistyrenowa niebieska 20mc. Na szkiełka mikroskopwe. | Taca polistyrenowa niebieska 20mc. Na szkiełka mikroskopwe. | CITOTEST / Tacka PS do barwiena / 0500-5020-02 | 1 szt. | 1 | 13
1070 | Taca polistyrenowa biała 20mc. Na szkiełka mikroskopwe. | Taca polistyrenowa biała 20mc. Na szkiełka mikroskopwe. |  | 1 szt. | 1 | 13
1071 | Taca polistyrenowa różowa 20mc. Na szkiełka mikroskopwe. | Taca polistyrenowa różowa 20mc. Na szkiełka mikroskopwe. |  | 1 szt. | 1 | 13
1072 | Taca polistyrenowa zielona 20mc. Na szkiełka mikroskopwe. | Taca polistyrenowa zielona 20mc. Na szkiełka mikroskopwe. |  | 1 szt. | 1 | 13
1073 | Bezprzewodowy tester pH Halo 2 do mleka Bezprzewodowy tester pH HALO 2 został zaprojektowany z myślą o uproszczeniu testowania pH podczas procesu produkcji mleka i jest przeznaczony do bezpośredniego pomiaru. Konstrukcja końcówki w kształcie stożka umożliwia penetrację ciał stałych, półstałych i emulsji w celu bezpośredniego pomiaru pH w różnych produktach na bazie mleka. Szklany korpus jest łatwy do czyszczenia, odporny chemicznie i szybko osiąga równowagę termiczną, zapewniając szybszy i bardziej stabilny pomiar. Zakres pH: 0.00 do 12.00; Rozdzielczość pH: 0.01 pH lub 0.1; Dokładność pH: ± 0.05; Kalibracja: Do trzech lub pięciu punktów * Automatyczne rozpoznawanie buforu za pomocą buforów standardowych Hanna (pH 1,68*, 4.01, 7.01, 10.01, 12.45*) lub NIST (pH 1.68*, 4.01, 6.86, 9.18, 12.45*); Zakres i rozdzielczość mV: Konwersja pH/mV; 0,1 lub 1 mV; Zakres temperatury: –5.0 do 70.0°C; Rozdzielczość i dokładność temp. : 0.1°C; ±0.5 °C; Kompensacja temperatury: Automatyczna lub ręczna; Elektroda: Materiał korpusu - Szkło; Szkło - niskotemperaturowe (LT); Otwarte złącze; Elektrolit Ag/AgCl - Żel; Końcówka sferyczna, średnica - 12 mm (0,5”) Długość - 85 mm (3,3”); Zasilanie: bateria litowo jonowa CR2032 ± 1000 godz.; Wymiary: 51 x 175 x 21 mm; Waga: 50 g; Wyposażenie standardowe Roztwór buforowy pH 4,01, saszetka 20 mL (2 szt.), Roztwór buforowy pH 7,01, saszetka 20 mL (2 szt.), Roztwór do czyszczenia elektrod, Saszetka 20 mL (2 szt.), Roztwór do przechowywania elektrod, Butelka z zakraplaczem 13 mL ( 1 szt.), roztwór do uzupełniania elektrolitu, 30 mL, pipeta, bateria litowa 3 V – CR2032 i certyfikat jakości przyrządu oraz instrukcja obsługi | Bezprzewodowy tester pH Halo 2 do mleka Bezprzewodowy tester pH HALO 2 został zaprojektowany z myślą o uproszczeniu testowania pH podczas procesu produkcji mleka i jest przeznaczony do bezpośredniego pomiaru. Konstrukcja końcówki w kształcie stożka umożliwia penetrację ciał stałych, półstałych i emulsji w celu bezpośredniego pomiaru pH w różnych produktach na bazie mleka. Szklany korpus jest łatwy do czyszczenia, odporny chemicznie i szybko osiąga równowagę termiczną, zapewniając szybszy i bardziej stabilny pomiar. Zakres pH: 0.00 do 12.00; Rozdzielczość pH: 0.01 pH lub 0.1; Dokładność pH: ± 0.05; Kalibracja: Do trzech lub pięciu punktów * Automatyczne rozpoznawanie buforu za pomocą buforów standardowych Hanna (pH 1,68*, 4.01, 7.01, 10.01, 12.45*) lub NIST (pH 1.68*, 4.01, 6.86, 9.18, 12.45*); Zakres i rozdzielczość mV: Konwersja pH/mV; 0,1 lub 1 mV; Zakres temperatury: –5.0 do 70.0°C; Rozdzielczość i dokładność temp. : 0.1°C; ±0.5 °C; Kompensacja temperatury: Automatyczna lub ręczna; Elektroda: Materiał korpusu - Szkło; Szkło - niskotemperaturowe (LT); Otwarte złącze; Elektrolit Ag/AgCl - Żel; Końcówka sferyczna, średnica - 12 mm (0,5”) Długość - 85 mm (3,3”); Zasilanie: bateria litowo jonowa CR2032 ± 1000 godz.; Wymiary: 51 x 175 x 21 mm; Waga: 50 g; Wyposażenie standardowe Roztwór buforowy pH 4,01, saszetka 20 mL (2 szt.), Roztwór buforowy pH 7,01, saszetka 20 mL (2 szt.), Roztwór do czyszczenia elektrod, Saszetka 20 mL (2 szt.), Roztwór do przechowywania elektrod, Butelka z zakraplaczem 13 mL ( 1 szt.), roztwór do uzupełniania elektrolitu, 30 mL, pipeta, bateria litowa 3 V – CR2032 i certyfikat jakości przyrządu oraz instrukcja obsługi | Hanna Instruments/ HI9810342 HALO2 | 1 szt. | 1 | 1080
1074 | Bezprzewodowy tester pH Halo 2 do sera Bezprzewodowy tester pH HALO2 (HI9810322) został zaprojektowany z myślą o uproszczeniu badania pH sera. Tester zaopatrzony jest w specjalistyczną elektrodę do bezpośredniego pomiaru pH w serze. Konstrukcja końcówki w kształcie stożka pozwala na penetrację ciał stałych, półstałych i emulsji w celu bezpośredniego pomiaru pH w różnych produktach na bazie mleka używanych podczas procesu produkcji sera. Szkło niskotemperaturowe (LT) służy do uzyskiwania szybszych wyników w niższych temperaturach. Polifluorek winylidenu (PVDF) to trwałe tworzywo sztuczne, które jest odporne na większość chemikaliów i rozpuszczalników używanych do dezynfekcji, w tym chlor (wybielacz).Zakres pH: 0.00 do 12.00 pH; Rozdzielczość pH 0.01 pH lub 0.1 pH; Dokładność pH: ± 0.05 pH; Kalibracja: Do trzech lub pięciu punktów * Automatyczne rozpoznawanie buforu za pomocą buforów Standardowych Hanna (pH 1,68*, 4.01, 7.01, 10.01, 12.45*) lub NIST (pH 1.68*, 4.01, 6.86, 9.18, 12.45*); Zakres i rozdzielczość mV: Konwersja pH/mV; 0,1 lub 1 mV; Zakres temperatury: 0.0 do 60.0°C; Rozdzielczość i dokładność temp. : 0.1°C; ±0.5 °C; Kompensacja temperatury: Automatyczna lub ręczna ;Elektroda: Materiał korpusu - Szkło z polifluorku winylidenu (PVDF); Szkło - niskotemperaturowe (LT); Otwarta złącze; Elektrolit Ag/AgCl - Viscolene; Końcówka / Kształt - Stożkowy, Ø 6 x 10 mm (Ø 0,23 x 0,39”) Średnica zewnętrzna - 13 mm (0,51”) Długość - 75 mm (2,95”) ;Zasilanie: bateria litowo jonowa CR2032 ± 1000 godz.; Wymiary: 51 x 145 x 21 mm; Waga: 45 g; Wyposażenie standardowe: Roztwór buforowy pH 4,01, saszetka 20 mL (2 szt.), Roztwór buforowy pH 7,01, saszetka 20 mL (2 szt.), Roztwór do czyszczenia elektrod, Saszetka 20 mL (2 szt.), Roztwór do przechowywania elektrod, Butelka z zakraplaczem 13 mL ( 1 szt.), roztwór do uzupełniania elektrolitu, 30 mL, pipeta, bateria litowa 3 V – CR2032 i certyfikat jakości przyrządu oraz instrukcja obsługi. | Bezprzewodowy tester pH Halo 2 do sera Bezprzewodowy tester pH HALO2 (HI9810322) został zaprojektowany z myślą o uproszczeniu badania pH sera. Tester zaopatrzony jest w specjalistyczną elektrodę do bezpośredniego pomiaru pH w serze. Konstrukcja końcówki w kształcie stożka pozwala na penetrację ciał stałych, półstałych i emulsji w celu bezpośredniego pomiaru pH w różnych produktach na bazie mleka używanych podczas procesu produkcji sera. Szkło niskotemperaturowe (LT) służy do uzyskiwania szybszych wyników w niższych temperaturach. Polifluorek winylidenu (PVDF) to trwałe tworzywo sztuczne, które jest odporne na większość chemikaliów i rozpuszczalników używanych do dezynfekcji, w tym chlor (wybielacz).Zakres pH: 0.00 do 12.00 pH; Rozdzielczość pH 0.01 pH lub 0.1 pH; Dokładność pH: ± 0.05 pH; Kalibracja: Do trzech lub pięciu punktów * Automatyczne rozpoznawanie buforu za pomocą buforów Standardowych Hanna (pH 1,68*, 4.01, 7.01, 10.01, 12.45*) lub NIST (pH 1.68*, 4.01, 6.86, 9.18, 12.45*); Zakres i rozdzielczość mV: Konwersja pH/mV; 0,1 lub 1 mV; Zakres temperatury: 0.0 do 60.0°C; Rozdzielczość i dokładność temp. : 0.1°C; ±0.5 °C; Kompensacja temperatury: Automatyczna lub ręczna ;Elektroda: Materiał korpusu - Szkło z polifluorku winylidenu (PVDF); Szkło - niskotemperaturowe (LT); Otwarta złącze; Elektrolit Ag/AgCl - Viscolene; Końcówka / Kształt - Stożkowy, Ø 6 x 10 mm (Ø 0,23 x 0,39”) Średnica zewnętrzna - 13 mm (0,51”) Długość - 75 mm (2,95”) ;Zasilanie: bateria litowo jonowa CR2032 ± 1000 godz.; Wymiary: 51 x 145 x 21 mm; Waga: 45 g; Wyposażenie standardowe: Roztwór buforowy pH 4,01, saszetka 20 mL (2 szt.), Roztwór buforowy pH 7,01, saszetka 20 mL (2 szt.), Roztwór do czyszczenia elektrod, Saszetka 20 mL (2 szt.), Roztwór do przechowywania elektrod, Butelka z zakraplaczem 13 mL ( 1 szt.), roztwór do uzupełniania elektrolitu, 30 mL, pipeta, bateria litowa 3 V – CR2032 i certyfikat jakości przyrządu oraz instrukcja obsługi. | Hanna Instruments/ HI9810322 HALO2 | 1 szt. | 1 | 1080
1075 | Bezprzewodowy tester pH Halo 2 do skóry i papieru Bezprzewodowy tester pH HALO2 (HI9810442) został zaprojektowany specjalnie do pomiaru pH skóry i papieru. Wbudowana sonda ma otwarte złącze, płaską końcówkę i szklany korpus, dzięki czemu idealnie nadaje się do pomiaru pH powierzchni skóry. Szklany korpus jest łatwy do czyszczenia, odporny chemicznie i szybko osiąga równowagę termiczną, zapewniając szybszy i bardziej stabilny pomiar. Zakres pH: 0.00 do 12.00; Rozdzielczość pH: 0.01 pH lub 0.1;Dokładność pH: ± 0.02;Kalibracja: Do trzech lub czterech punktów *Automatyczne rozpoznawanie buforu za pomocą buforów standardowych Hanna (pH 1,68*, 3,00, 7,01, 10,01) lub NIST (pH 1,68*, 3,00, 6,86, 9,18);Zakres i rozdzielczość mV: Konwersja pH/mV; 0,1 lub 1 mV; Zakres temperatury: 0.0 do 50.0°C; Rozdzielczość i dokładność temp. : 0.1°C; ±0.5 °C; Kompensacja temperatury: Automatyczna lub ręczna; Elektroda: Materiał korpusu - Szkło; Szkło - niskotemperaturowe (LT); Otwarte złącze odniesienia; Elektrolit Ag/AgCl - Viscolene; Końcówka płaska, średnica - 12 mm (0,47”) Długość - 110 mm (4,3”); Zasilanie: bateria litowo jonowa CR2032 ± 1000 godz.; Wymiary: 51 x 185 x 21 mm; Waga: 60 g; Wyposażenie standardowe: Roztwór buforowy pH 4,01, saszetka 20 mL (2 szt.), Roztwór buforowy pH 7,01, saszetka 20 mL (2 szt.), Roztwór do czyszczenia elektrod, Saszetka 20 mL (2 szt.), Roztwór do przechowywania elektrod, Butelka z zakraplaczem 13 mL ( 1 szt.), roztwór do uzupełniania elektrolitu, 30 mL, pipeta, bateria litowa 3 V – CR2032 i certyfikat jakości przyrządu oraz instrukcja obsługi | Bezprzewodowy tester pH Halo 2 do skóry i papieru Bezprzewodowy tester pH HALO2 (HI9810442) został zaprojektowany specjalnie do pomiaru pH skóry i papieru. Wbudowana sonda ma otwarte złącze, płaską końcówkę i szklany korpus, dzięki czemu idealnie nadaje się do pomiaru pH powierzchni skóry. Szklany korpus jest łatwy do czyszczenia, odporny chemicznie i szybko osiąga równowagę termiczną, zapewniając szybszy i bardziej stabilny pomiar. Zakres pH: 0.00 do 12.00; Rozdzielczość pH: 0.01 pH lub 0.1;Dokładność pH: ± 0.02;Kalibracja: Do trzech lub czterech punktów *Automatyczne rozpoznawanie buforu za pomocą buforów standardowych Hanna (pH 1,68*, 3,00, 7,01, 10,01) lub NIST (pH 1,68*, 3,00, 6,86, 9,18);Zakres i rozdzielczość mV: Konwersja pH/mV; 0,1 lub 1 mV; Zakres temperatury: 0.0 do 50.0°C; Rozdzielczość i dokładność temp. : 0.1°C; ±0.5 °C; Kompensacja temperatury: Automatyczna lub ręczna; Elektroda: Materiał korpusu - Szkło; Szkło - niskotemperaturowe (LT); Otwarte złącze odniesienia; Elektrolit Ag/AgCl - Viscolene; Końcówka płaska, średnica - 12 mm (0,47”) Długość - 110 mm (4,3”); Zasilanie: bateria litowo jonowa CR2032 ± 1000 godz.; Wymiary: 51 x 185 x 21 mm; Waga: 60 g; Wyposażenie standardowe: Roztwór buforowy pH 4,01, saszetka 20 mL (2 szt.), Roztwór buforowy pH 7,01, saszetka 20 mL (2 szt.), Roztwór do czyszczenia elektrod, Saszetka 20 mL (2 szt.), Roztwór do przechowywania elektrod, Butelka z zakraplaczem 13 mL ( 1 szt.), roztwór do uzupełniania elektrolitu, 30 mL, pipeta, bateria litowa 3 V – CR2032 i certyfikat jakości przyrządu oraz instrukcja obsługi | Hanna Instruments/ HI9810442 HALO2 | 1 szt. | 1 | 1080
1076 | Bezprzewodowy tester pH Halo 2 do mięsa Bezprzewodowy tester pH HALO2 do mięsa został zaprojektowany tak, aby wytrzymać trudne warunki w zakładach przetwórstwa mięsnego. Wbudowana sonda ma otwarte złącze odniesienia, stożkową szklaną końcówkę i zdejmowaną tuleję, dzięki czemu jest idealna do pomiaru pH mięsa. Tester jest przeznaczony do stosowania z wysokiej jakości ostrzem ze stali nierdzewnej FC097. Ostrze FC097 sprzedawane jest osobno.Polifluorek winylidenu (PVDF), z którego zbudowany jest korpus elektrody, to trwałe tworzywo sztuczne, które jest odporne na większość chemikaliów i rozpuszczalników używanych do dezynfekcji w sektorze spożywczym, w tym na chlor (wybielacz). Konstrukcja końcówki w kształcie stożka pozwala na bezpośrednie wnikanie w mięso i produkty mięsne. Zakres pH: 0.00 do 12.00; Rozdzielczość pH: 0.01 pH lub 0.1; Dokładność pH: ± 0.05 Kalibracja: Do trzech lub czterech punktów * Automatyczne rozpoznawanie buforu za pomocą buforów Standardowych Hanna (pH 1.68 *, 4.01, 7.01, 10.01) lub NIST ((pH 1.68 *, 4.01, 6.86, 9.18); Zakres i rozdzielczość mV: Konwersja pH/mV; 0,1 lub 1 mV; Zakres temperatury: 0.0 do 60.0°C; Rozdzielczość i dokładność temp. : 0.1°C; ±0.5 °C; Kompensacja temperatury: Automatyczna lub ręczna; Elektroda: Materiał korpusu - Szkło z polifluorku winylidenu (PVDF); Szkło - niskotemperaturowe (LT); Otwarta diafragma; Złącze odniesienia - podwójne; Elektrolit Ag/AgCl - Żel (do ponownego napełnienia); Końcówka / kształt - Stożkowy, Ø 5 x 10 mm (Ø 0,19 x 0,39”) Średnica zewnętrzna - 12 mm (0.47“) Długość - 75 mm (2,95”); Zasilanie: bateria litowo jonowa CR2032 ± 1000 godz.; Wymiary: 51 x 150 x 21 mm; Waga: 45 g; Wyposażenie standardowe: Roztwór buforowy pH 4,01, saszetka 20 mL (2 szt.), Roztwór buforowy pH 7,01, saszetka 20 mL (2 szt.), Roztwór do czyszczenia elektrod, Saszetka 20 mL (2 szt.), Roztwór do przechowywania elektrod, Butelka z zakraplaczem 13 mL ( 1 szt.), roztwór do uzupełniania elektrolitu, 30 mL, pipeta, bateria litowa 3 V – CR2032 i certyfikat jakości przyrządu oraz instrukcja obsługi. | Bezprzewodowy tester pH Halo 2 do mięsa Bezprzewodowy tester pH HALO2 do mięsa został zaprojektowany tak, aby wytrzymać trudne warunki w zakładach przetwórstwa mięsnego. Wbudowana sonda ma otwarte złącze odniesienia, stożkową szklaną końcówkę i zdejmowaną tuleję, dzięki czemu jest idealna do pomiaru pH mięsa. Tester jest przeznaczony do stosowania z wysokiej jakości ostrzem ze stali nierdzewnej FC097. Ostrze FC097 sprzedawane jest osobno.Polifluorek winylidenu (PVDF), z którego zbudowany jest korpus elektrody, to trwałe tworzywo sztuczne, które jest odporne na większość chemikaliów i rozpuszczalników używanych do dezynfekcji w sektorze spożywczym, w tym na chlor (wybielacz). Konstrukcja końcówki w kształcie stożka pozwala na bezpośrednie wnikanie w mięso i produkty mięsne. Zakres pH: 0.00 do 12.00; Rozdzielczość pH: 0.01 pH lub 0.1; Dokładność pH: ± 0.05 Kalibracja: Do trzech lub czterech punktów * Automatyczne rozpoznawanie buforu za pomocą buforów Standardowych Hanna (pH 1.68 *, 4.01, 7.01, 10.01) lub NIST ((pH 1.68 *, 4.01, 6.86, 9.18); Zakres i rozdzielczość mV: Konwersja pH/mV; 0,1 lub 1 mV; Zakres temperatury: 0.0 do 60.0°C; Rozdzielczość i dokładność temp. : 0.1°C; ±0.5 °C; Kompensacja temperatury: Automatyczna lub ręczna; Elektroda: Materiał korpusu - Szkło z polifluorku winylidenu (PVDF); Szkło - niskotemperaturowe (LT); Otwarta diafragma; Złącze odniesienia - podwójne; Elektrolit Ag/AgCl - Żel (do ponownego napełnienia); Końcówka / kształt - Stożkowy, Ø 5 x 10 mm (Ø 0,19 x 0,39”) Średnica zewnętrzna - 12 mm (0.47“) Długość - 75 mm (2,95”); Zasilanie: bateria litowo jonowa CR2032 ± 1000 godz.; Wymiary: 51 x 150 x 21 mm; Waga: 45 g; Wyposażenie standardowe: Roztwór buforowy pH 4,01, saszetka 20 mL (2 szt.), Roztwór buforowy pH 7,01, saszetka 20 mL (2 szt.), Roztwór do czyszczenia elektrod, Saszetka 20 mL (2 szt.), Roztwór do przechowywania elektrod, Butelka z zakraplaczem 13 mL ( 1 szt.), roztwór do uzupełniania elektrolitu, 30 mL, pipeta, bateria litowa 3 V – CR2032 i certyfikat jakości przyrządu oraz instrukcja obsługi. | Hanna Instruments/ HI9810452 HALO2 | 1 szt. | 1 | 1080
1077 | Ostrze ze stali nierdzewnej, 93 mm Ostrze ze stali nierdzewnej FC097 o długości 93 mm zostało specjalnie zaprojektowane do użytku z testerami pH mięsa firmy Hanna Instruments. Ostrze posiada wycięcie o średnicy 25 mm, umożliwiające kontakt elektrody z próbka. Wykonana z wysokiej jakości stali końcówka jest odporna na korozję, chroni szklaną elektrodę pH przed stłuczeniem i jest ostra, co ułatwia przekłuwanie mięsa. | Ostrze ze stali nierdzewnej, 93 mm Ostrze ze stali nierdzewnej FC097 o długości 93 mm zostało specjalnie zaprojektowane do użytku z testerami pH mięsa firmy Hanna Instruments. Ostrze posiada wycięcie o średnicy 25 mm, umożliwiające kontakt elektrody z próbka. Wykonana z wysokiej jakości stali końcówka jest odporna na korozję, chroni szklaną elektrodę pH przed stłuczeniem i jest ostra, co ułatwia przekłuwanie mięsa. | Hanna Instruments/ FC097 | 1 szt. | 1 | 600
1078 | kompaktowy pH-metr Checker® Plus jest przeznaczony do bezpośredniego badania. Zapewnia użytkownikowi szybki i dokładny odczyt pH w zakresie 0 ÷ 14 pH, z rozdzielczością 0,01 pH. Miernik jest wyposażony w czytelny wyświetlacz LCD oraz dwupunktową kalibrację z automatycznym rozpoznawaniem buforu. Elektrodę HI1271 pH Checker® Plus można łatwo wymienić - wystarczy ją odkręcić od korpusu miernika i przykręcić nową. Elektroda pH jest dopasowana do pomiarów pH w probówkach. Zakres pH: 0.00 do 14.00; Rozdzielczość pH: 0.01; Dokładność pH: ±0.2; Kalibracja pH: Automatyczna 1,2-punktowa; Baterie; CR2032 li-ion ok. 1000 godzin nieprzerwanej ; pracy, autowyłącznik po 8 min.; Środowisko pracy: 0 do 50°C, 95% RH; Wymiary:/ Waga: 50 x 174 x 21 mm / 50 g. | kompaktowy pH-metr Checker® Plus jest przeznaczony do bezpośredniego badania. Zapewnia użytkownikowi szybki i dokładny odczyt pH w zakresie 0 ÷ 14 pH, z rozdzielczością 0,01 pH. Miernik jest wyposażony w czytelny wyświetlacz LCD oraz dwupunktową kalibrację z automatycznym rozpoznawaniem buforu. Elektrodę HI1271 pH Checker® Plus można łatwo wymienić - wystarczy ją odkręcić od korpusu miernika i przykręcić nową. Elektroda pH jest dopasowana do pomiarów pH w probówkach. Zakres pH: 0.00 do 14.00; Rozdzielczość pH: 0.01; Dokładność pH: ±0.2; Kalibracja pH: Automatyczna 1,2-punktowa; Baterie; CR2032 li-ion ok. 1000 godzin nieprzerwanej ; pracy, autowyłącznik po 8 min.; Środowisko pracy: 0 do 50°C, 95% RH; Wymiary:/ Waga: 50 x 174 x 21 mm / 50 g. | Hanna Instruments/ HI98100 | 1 szt. | 1 | 350
1079 | Elektroda wymienna do testera pH HI-98100 Checker plus i HI-98115 Groline Zapasowa elektroda pH do pH-metru HI-98100 Checker Plus i testera pH HI-98115 Groline. Wymiana elektrody pH jest szybka i łatwa. | Elektroda wymienna do testera pH HI-98100 Checker plus i HI-98115 Groline Zapasowa elektroda pH do pH-metru HI-98100 Checker Plus i testera pH HI-98115 Groline. Wymiana elektrody pH jest szybka i łatwa. | Hanna Instruments/ HI-1271 | 1 szt. | 1 | 95
1080 | Tester pH HI 98115 oferuje zaawansowane funkcje pomiaru pH w hydroponicznych roztworach odżywczych. Jest niezwykle intuicyjny i prosty miernik, który umożliwia wykonanie wszystkich operacji za pomocą jednego przycisku. HI 98115 posiada wymienną elektrodę HI 1271. Zakres pH: 0.00 do 14.00 pH; Rozdzielczość pH: 0.01 pH; Dokładność pH: ±0.2 pH; Kalibracja pH: automatyczna, 1 lub 2 punktowa przy użyciu buforów standardowych (pH 4.01, 7.01,10.01); Baterie: 1.5V CR2032 (1) / 1000 godzin ciągłej pracy; Środowisko: -5 do 50°C; RH max 100%; Wymiary: 50 x 174 x 21 mm; Waga 50 g; Wyposażenie standardowe HI 98115 jest dostarczany z elektrodą pH HI1271, saszetką roztworu buforowego HI700004 pH 4.01 (2), saszetką roztworu buforowego HI700007 pH 7.01 (2), saszetką do czyszczenia elektrod HI700661 (2), instrukcją obsługi, certyfikatem jakości przyrządu i plastikowym futerałem | Tester pH HI 98115 oferuje zaawansowane funkcje pomiaru pH w hydroponicznych roztworach odżywczych. Jest niezwykle intuicyjny i prosty miernik, który umożliwia wykonanie wszystkich operacji za pomocą jednego przycisku. HI 98115 posiada wymienną elektrodę HI 1271. Zakres pH: 0.00 do 14.00 pH; Rozdzielczość pH: 0.01 pH; Dokładność pH: ±0.2 pH; Kalibracja pH: automatyczna, 1 lub 2 punktowa przy użyciu buforów standardowych (pH 4.01, 7.01,10.01); Baterie: 1.5V CR2032 (1) / 1000 godzin ciągłej pracy; Środowisko: -5 do 50°C; RH max 100%; Wymiary: 50 x 174 x 21 mm; Waga 50 g; Wyposażenie standardowe HI 98115 jest dostarczany z elektrodą pH HI1271, saszetką roztworu buforowego HI700004 pH 4.01 (2), saszetką roztworu buforowego HI700007 pH 7.01 (2), saszetką do czyszczenia elektrod HI700661 (2), instrukcją obsługi, certyfikatem jakości przyrządu i plastikowym futerałem | Hanna Instruments/ HI98115 | 1 szt. | 1 | 412
1081 | Hanna's pHep®5 to zaawansowany, ergonomiczny, wodoodporny tester pH i temperatury z rozdzielczością 0,01, który mierzy pH w zakresie od -2,0 do 16,0 i dokładnością ± 0,05 pH. HI98128 posiada automatyczną jedno- lub dwupunktową kalibrację oraz automatyczną kompensację temperatury. Wymiary: 163 x 40 x 26 mm, Waga: 100 g. ostarczany w zestawie z: 2 saszetki (2x20 ml) roztworu pH 4.01 HI 70004, 2 saszetki (2x20 ml) roztworu pH 7.01 HI 70007, 1 saszetka roztworu do czyszczenia elektrod HI 700601, 1 saszetka roztworu do przechowywania elektrod HI 700300N, narzędzie do wymiany elektrod, baterie oraz instrukcja obsługi. | Hanna's pHep®5 to zaawansowany, ergonomiczny, wodoodporny tester pH i temperatury z rozdzielczością 0,01, który mierzy pH w zakresie od -2,0 do 16,0 i dokładnością ± 0,05 pH. HI98128 posiada automatyczną jedno- lub dwupunktową kalibrację oraz automatyczną kompensację temperatury. Wymiary: 163 x 40 x 26 mm, Waga: 100 g. ostarczany w zestawie z: 2 saszetki (2x20 ml) roztworu pH 4.01 HI 70004, 2 saszetki (2x20 ml) roztworu pH 7.01 HI 70007, 1 saszetka roztworu do czyszczenia elektrod HI 700601, 1 saszetka roztworu do przechowywania elektrod HI 700300N, narzędzie do wymiany elektrod, baterie oraz instrukcja obsługi. | Hanna Instruments/ HI98128 | 1 szt. | 1 | 846
1082 | Wodoodporny tester to zaawansowany miernik posiadający wiele funkcji, które można znaleźć w miernikach przenośnych i stacjonarnych. Ten ergonomiczny miernik mierzy pH od -2,0 do 16,0 z dokładnością do ±0,1 pH. pHep®4 posiada automatyczną jedno- lub dwupunktową kalibrację oraz automatyczną kompensację temperatury. Duży, wielopoziomowy wyświetlacz LCD pokazuje jednocześnie odczyty pH i temperatury, a wskaźnik stabilności informuje użytkownika o uzyskaniu stabilnego odczytu. . Wymiary: 163 x 40 x 26 mm, Waga: 100 g. ostarczany w zestawie z: 2 saszetki (2x20 ml) roztworu pH 4.01 HI 70004, 2 saszetki (2x20 ml) roztworu pH 7.01 HI 70007, 1 saszetka roztworu do czyszczenia elektrod HI 700601, 1 saszetka roztworu do przechowywania elektrod HI 700300N, narzędzie do wymiany elektrod, baterie oraz instrukcja obsługi | Wodoodporny tester to zaawansowany miernik posiadający wiele funkcji, które można znaleźć w miernikach przenośnych i stacjonarnych. Ten ergonomiczny miernik mierzy pH od -2,0 do 16,0 z dokładnością do ±0,1 pH. pHep®4 posiada automatyczną jedno- lub dwupunktową kalibrację oraz automatyczną kompensację temperatury. Duży, wielopoziomowy wyświetlacz LCD pokazuje jednocześnie odczyty pH i temperatury, a wskaźnik stabilności informuje użytkownika o uzyskaniu stabilnego odczytu. . Wymiary: 163 x 40 x 26 mm, Waga: 100 g. ostarczany w zestawie z: 2 saszetki (2x20 ml) roztworu pH 4.01 HI 70004, 2 saszetki (2x20 ml) roztworu pH 7.01 HI 70007, 1 saszetka roztworu do czyszczenia elektrod HI 700601, 1 saszetka roztworu do przechowywania elektrod HI 700300N, narzędzie do wymiany elektrod, baterie oraz instrukcja obsługi | Hanna Instruments/ HI98127 | 1 szt. | 1 | 680
1083 | Miernik mierzy jednocześnie pH, redox i temperaturę. Umieszczony w kompaktowej i całkowicie wodoszczelnej obudowie, łączy w sobie komfort użytkowania i bezpieczeństwo pomiarów. Przy włączaniu, urządzenie wykonuje autotest wykazujący procent naładowania baterii, wykluczając tym samym ryzyko błędnego pomiaru spowodowanego zbyt niskim zasilaniem. Wskaźnik stabilizacji sygnalizuje, że pomiar jest stabilny i zdatny do odczytu. Skala pH: -2.00 do 16.00; Rozdzielczość pH: 0.01; Dokładność pH: ± 0,05; Skala redox: ± 1000 mV; Rozdzielczość redox: 1 mV; Dokładność redox: ± 2 mV; Skala temperatury: -5.0 do 60.0 °C; Rozdzielczość temperatury: 0.1 °C; Dokładność temperatury: ± 0.5 °C; Kalibracja pH: Automatyczna w 1 lub 2 punktach; Kompensacja temperatury: pH automatyczne; Elektroda: wymienna elektroda HI 73127 (pH); Zasilanie: 4 x 1.5 V - około 250 godz. pracy ciągłej; Samowygaszanie po 8 min nieużytkowania; Wymiary: 163 x 40 x 26 mm; Waga: 100 g; | Miernik mierzy jednocześnie pH, redox i temperaturę. Umieszczony w kompaktowej i całkowicie wodoszczelnej obudowie, łączy w sobie komfort użytkowania i bezpieczeństwo pomiarów. Przy włączaniu, urządzenie wykonuje autotest wykazujący procent naładowania baterii, wykluczając tym samym ryzyko błędnego pomiaru spowodowanego zbyt niskim zasilaniem. Wskaźnik stabilizacji sygnalizuje, że pomiar jest stabilny i zdatny do odczytu. Skala pH: -2.00 do 16.00; Rozdzielczość pH: 0.01; Dokładność pH: ± 0,05; Skala redox: ± 1000 mV; Rozdzielczość redox: 1 mV; Dokładność redox: ± 2 mV; Skala temperatury: -5.0 do 60.0 °C; Rozdzielczość temperatury: 0.1 °C; Dokładność temperatury: ± 0.5 °C; Kalibracja pH: Automatyczna w 1 lub 2 punktach; Kompensacja temperatury: pH automatyczne; Elektroda: wymienna elektroda HI 73127 (pH); Zasilanie: 4 x 1.5 V - około 250 godz. pracy ciągłej; Samowygaszanie po 8 min nieużytkowania; Wymiary: 163 x 40 x 26 mm; Waga: 100 g; | Hanna Instruments/ HI98121 | 1 szt. | 1 | 1360
1084 | Wodoodporny tester oferuje wysoką dokładność pomiaru pH, niskiego zakresu EC/TDS (0 do 3999 µS/cm EC/0 do 2000 ppm TDS) i temperatury w jednym poręcznym urządzeniu. Skala pH: 0.00 do 14.00, Skala EC: 0 do 3999 µS/cm; Skala TDS: 0 do 2000 mg/l Skala temperatury: 0.0 do 60.0 °C; Rozdzielczość pH: 0.01;Rozdzielczość EC: 1 µS/cm; Rozdzielczość TDS: 1 mg/l; Rozdzielczość temperatury: 0.1 °C;; Dokładność pH: ± 0,05 pH; Dokładność EC/TDS: ± 2% pełnej skali; Dokładność temperatury: ± 0.5 °C; Kalibracja pH: Automatyczna w 1 lub 2 punktach z 2 seriami buforów kalibracyjnych będących w pamięci; Kalibracja EC/TDS: Automatyczna w 1 punkcie; Kompensacja temperatury: pH: automatyczna; EC: automatyczna; β nastawne od 0.0 do 2.4%/ °C; Czynnik konwersji: Regulowana od 0.45 do 1.00; Zasilanie: 4 x 1.5 V - około 100 godz. pracy ciągłej. Samowygaszanie po 8 min. Nieużytkowania Wymiaryv163 x 40 x 26 mm Waga: 100 g Zestaw HI98129 jest dostarczany z elektrodą pH 73127, narzędziem do wyjmowania elektrod, nasadką ochronną, saszetką z roztworem buforowym pH 4,01, saszetką z roztworem buforowym pH 7,01, saszetką ze standardem przewodności 1413 µS/cm, saszetką z roztworem TDS 1382 ppm, saszetką z roztworem do czyszczenia elektrody pH, saszetką z roztworem do przechowywania elektrody, bateriami i instrukcją. | Wodoodporny tester oferuje wysoką dokładność pomiaru pH, niskiego zakresu EC/TDS (0 do 3999 µS/cm EC/0 do 2000 ppm TDS) i temperatury w jednym poręcznym urządzeniu. Skala pH: 0.00 do 14.00, Skala EC: 0 do 3999 µS/cm; Skala TDS: 0 do 2000 mg/l Skala temperatury: 0.0 do 60.0 °C; Rozdzielczość pH: 0.01;Rozdzielczość EC: 1 µS/cm; Rozdzielczość TDS: 1 mg/l; Rozdzielczość temperatury: 0.1 °C;; Dokładność pH: ± 0,05 pH; Dokładność EC/TDS: ± 2% pełnej skali; Dokładność temperatury: ± 0.5 °C; Kalibracja pH: Automatyczna w 1 lub 2 punktach z 2 seriami buforów kalibracyjnych będących w pamięci; Kalibracja EC/TDS: Automatyczna w 1 punkcie; Kompensacja temperatury: pH: automatyczna; EC: automatyczna; β nastawne od 0.0 do 2.4%/ °C; Czynnik konwersji: Regulowana od 0.45 do 1.00; Zasilanie: 4 x 1.5 V - około 100 godz. pracy ciągłej. Samowygaszanie po 8 min. Nieużytkowania Wymiaryv163 x 40 x 26 mm Waga: 100 g Zestaw HI98129 jest dostarczany z elektrodą pH 73127, narzędziem do wyjmowania elektrod, nasadką ochronną, saszetką z roztworem buforowym pH 4,01, saszetką z roztworem buforowym pH 7,01, saszetką ze standardem przewodności 1413 µS/cm, saszetką z roztworem TDS 1382 ppm, saszetką z roztworem do czyszczenia elektrody pH, saszetką z roztworem do przechowywania elektrody, bateriami i instrukcją. | Hanna Instruments/ HI98129 | 1 szt. | 1 | 1100
1085 | Wodoodporny tester oferuje wysoką dokładność pomiaru pH, niskiego zakresu EC/TDS (0 do 20,00 ,S/cm EC/0 do 10g/l TDS) i temperatury w jednym poręcznym urządzeniu. Skala pH: 0.00 do 14.00, Skala EC: 0 do 20,00 mS/cm; Skala TDS: 0 do 20,00g/l Skala temperatury: 0.0 do 60.0 °C; Rozdzielczość pH: 0.01;Rozdzielczość EC: 0,01 mS/cm; Rozdzielczość TDS: 0,01 mg/l; Rozdzielczość temperatury: 0.1 °C;; Dokładność pH: ± 0,05 pH; Dokładność EC/TDS: ± 2% pełnej skali; Dokładność temperatury: ± 0.5 °C; Kalibracja pH: Automatyczna w 1 lub 2 punktach z 2 seriami buforów kalibracyjnych będących w pamięci; Kalibracja EC/TDS: Automatyczna w 1 punkcie; Kompensacja temperatury: pH: automatyczna; EC: automatyczna; β nastawne od 0.0 do 2.4%/ °C; Czynnik konwersji: Regulowana od 0.45 do 1.00; Zasilanie: 4 x 1.5 V - około 100 godz. pracy ciągłej. Samowygaszanie po 8 min. Nieużytkowania Wymiaryv163 x 40 x 26 mm Waga: 100 g Zestaw HI98129 jest dostarczany z elektrodą pH 73127, narzędziem do wyjmowania elektrod, nasadką ochronną, saszetką z roztworem buforowym pH 4,01, saszetką z roztworem buforowym pH 7,01, saszetką ze standardem przewodności 1413 µS/cm, saszetką z roztworem TDS 1382 ppm, saszetką z roztworem do czyszczenia elektrody pH, saszetką z roztworem do przechowywania elektrody, bateriami i instrukcją. | Wodoodporny tester oferuje wysoką dokładność pomiaru pH, niskiego zakresu EC/TDS (0 do 20,00 ,S/cm EC/0 do 10g/l TDS) i temperatury w jednym poręcznym urządzeniu. Skala pH: 0.00 do 14.00, Skala EC: 0 do 20,00 mS/cm; Skala TDS: 0 do 20,00g/l Skala temperatury: 0.0 do 60.0 °C; Rozdzielczość pH: 0.01;Rozdzielczość EC: 0,01 mS/cm; Rozdzielczość TDS: 0,01 mg/l; Rozdzielczość temperatury: 0.1 °C;; Dokładność pH: ± 0,05 pH; Dokładność EC/TDS: ± 2% pełnej skali; Dokładność temperatury: ± 0.5 °C; Kalibracja pH: Automatyczna w 1 lub 2 punktach z 2 seriami buforów kalibracyjnych będących w pamięci; Kalibracja EC/TDS: Automatyczna w 1 punkcie; Kompensacja temperatury: pH: automatyczna; EC: automatyczna; β nastawne od 0.0 do 2.4%/ °C; Czynnik konwersji: Regulowana od 0.45 do 1.00; Zasilanie: 4 x 1.5 V - około 100 godz. pracy ciągłej. Samowygaszanie po 8 min. Nieużytkowania Wymiaryv163 x 40 x 26 mm Waga: 100 g Zestaw HI98129 jest dostarczany z elektrodą pH 73127, narzędziem do wyjmowania elektrod, nasadką ochronną, saszetką z roztworem buforowym pH 4,01, saszetką z roztworem buforowym pH 7,01, saszetką ze standardem przewodności 1413 µS/cm, saszetką z roztworem TDS 1382 ppm, saszetką z roztworem do czyszczenia elektrody pH, saszetką z roztworem do przechowywania elektrody, bateriami i instrukcją. | Hanna Instruments/ HI98130 | 1 szt. | 1 | 1100
1086 | Elektroda wymienna pH do HI 98121, 98127, 98128, 98129 i 98130 | Elektroda wymienna pH do HI 98121, 98127, 98128, 98129 i 98130 | Hanna Instruments/ HI73127 | 1 szt. | 1 | 470
1087 | Wytrzymały i niezawodny kieszonkowy tester, który oferuje szybkie i dokładne odczyty. Tester umożliwia bezpośredni pomiar przewodności wglebie za pomo cą sondy ze stali nie rdzewnej.Zakres: EC 0 do 4000 μS/cm; 0.00 do 4.00 mS/cm; Rozdzielczość: EC 0.01 mS/cm; Dokładność: EC; ±50 μS/cm (0 do 2000 μS/cm); ±300 μS/ cm (2000 do 4000 μS/cm); ±0.05 mS/cm (0.00 do 2.00 mS/cm); ±0.30 mS/cm (2.00 do 4.00 mS/cm); Temperatura Zakres: 0.0 do 50.0°C; Dokładność: ± 1°C; Rozdzielczość: 0.1°C; Kompensacja temperatury: Automatyczna ze stałym współczynnikiem ; Temperatury (ß) do 2%/°C ; ) Kalibracja Automatyczna w 1 punkcie; Bateria CR2032 Li-ion / około 100 godzin ciągłej pracy; Wymiary / Waga 50 x 196 x 21 mm / 74 g; Tester dostarczany z penetracyjną sondą przewodności HI73331 | Wytrzymały i niezawodny kieszonkowy tester, który oferuje szybkie i dokładne odczyty. Tester umożliwia bezpośredni pomiar przewodności wglebie za pomo cą sondy ze stali nie rdzewnej.Zakres: EC 0 do 4000 μS/cm; 0.00 do 4.00 mS/cm; Rozdzielczość: EC 0.01 mS/cm; Dokładność: EC; ±50 μS/cm (0 do 2000 μS/cm); ±300 μS/ cm (2000 do 4000 μS/cm); ±0.05 mS/cm (0.00 do 2.00 mS/cm); ±0.30 mS/cm (2.00 do 4.00 mS/cm); Temperatura Zakres: 0.0 do 50.0°C; Dokładność: ± 1°C; Rozdzielczość: 0.1°C; Kompensacja temperatury: Automatyczna ze stałym współczynnikiem ; Temperatury (ß) do 2%/°C ; ) Kalibracja Automatyczna w 1 punkcie; Bateria CR2032 Li-ion / około 100 godzin ciągłej pracy; Wymiary / Waga 50 x 196 x 21 mm / 74 g; Tester dostarczany z penetracyjną sondą przewodności HI73331 | Hanna Instruments/ HI98331 | 1 szt. | 1 | 848
1088 | Wymiena sonda penetracyjna do testera przewodności HI 98331 | Wymiena sonda penetracyjna do testera przewodności HI 98331 | Hanna Instruments/ HI73331 | 1 szt. | 1 | 460
1089 | Płytka titracyjna polistyrenowa z dnem kulistym jałowa indywidualnie pakowana. 1 szt. | Płytka titracyjna polistyrenowa z dnem kulistym jałowa indywidualnie pakowana. 1 szt. | FlMedical / 27301 | op. 50szt. | 1 | 145
1090 | Płytka titracyjna polistyrenowa z dnem stożkowym jałowa indywidualnie pakowana. 1 szt. | Płytka titracyjna polistyrenowa z dnem stożkowym jałowa indywidualnie pakowana. 1 szt. | FlMedical / 27302 | op. 50szt. | 1 | 145
1091 | Płytka titracyjna polistyrenowa z dnem płaskim jałowa indywidualnie pakowana. 1szt. | Płytka titracyjna polistyrenowa z dnem płaskim jałowa indywidualnie pakowana. 1szt. | FlMedical / 27303 | op. 50szt. | 1 | 145
1092 | Pokrywka do płytek titracyjnych polistyrenowa jałowa indywidualnie pakowana. 1szt. | Pokrywka do płytek titracyjnych polistyrenowa jałowa indywidualnie pakowana. 1szt. | FlMedical / 27304 | op. 50szt. | 1 | 100
1093 | Naczynka scyntylacyjne polietylenowe 4ml. Wymiary: Ø13,71mm, h=53,60mm Op. 500szt. | Naczynka scyntylacyjne polietylenowe 4ml. Wymiary: Ø13,71mm, h=53,60mm Op. 500szt. | KARTELL / /934 | op. 500 szt. | 1 | 72
1094 | Naczynka scyntylacyjne polietylenowe 20ml wymiary: Ø26,5mm, h=58,5mm Op. 500szt. | Naczynka scyntylacyjne polietylenowe 20ml wymiary: Ø26,5mm, h=58,5mm Op. 500szt. | DELTALAB / /900100 | op. 500 szt. | 1 | 199
1095 | Naczynka do analizatora Coulter poj. 20ml z naciskanym korkiem. Op. 250szt. | Naczynka do analizatora Coulter poj. 20ml z naciskanym korkiem. Op. 250szt. | FLMEDICAL / 24252 | op. 250 szt. | 1 | 80
1096 | Kuweta PMMA MAKRO do spektrofotometru w statywie styropianowym. Op. 100szt. | Kuweta PMMA MAKRO do spektrofotometru w statywie styropianowym. Op. 100szt. | KARTELL / / 1939 | op. 100 szt. | 1 | 55
1097 | Kuweta SEMIKRO poj. 2ml do spektrofotometru (długość drogi optycznej 1 cm) odczyt 340-900 nm 12,5x12,5x45mm w statywie styropianowym. Op. 100szt. | Kuweta SEMIKRO poj. 2ml do spektrofotometru (długość drogi optycznej 1 cm) odczyt 340-900 nm 12,5x12,5x45mm w statywie styropianowym. Op. 100szt. | FLMEDICAL / /24205 | op. 100 szt. | 1 | 33
1098 | Kuweta SEMIKRO poj. 2 ml do spektrofotometru (długość drogi optycznej 1 cm) odczyt 300-900nm 12,5x12,5x45mm w statywie styropianowym. Op. 100szt. | Kuweta SEMIKRO poj. 2 ml do spektrofotometru (długość drogi optycznej 1 cm) odczyt 300-900nm 12,5x12,5x45mm w statywie styropianowym. Op. 100szt. | KARTELL / 1948 | op. 100 szt. | 1 | 55
1099 | Kuweta SEMIKRO poj. 50-2000ul, do spektrofotometru ( długość drogi optycznej 2mm, oraz 10mm) odczyt 220-1600nm 12,5x12,5x36mm pakowana ind. PCR clean (Rnase, DNAse, Protein - free) | Kuweta SEMIKRO poj. 50-2000ul, do spektrofotometru ( długość drogi optycznej 2mm, oraz 10mm) odczyt 220-1600nm 12,5x12,5x36mm pakowana ind. PCR clean (Rnase, DNAse, Protein - free) | eppendorf / 0030106300 | op. 80 szt. | 1 | 366
1100 | Kuweta SEMIKRO poj. całkowita 3,2ml, do spektrofotometru (długość drogi optycznej 10mm) odczyt od 220um 12,5x12,5x45mm w statywie styropianowym . Op. 100 szt. | Kuweta SEMIKRO poj. całkowita 3,2ml, do spektrofotometru (długość drogi optycznej 10mm) odczyt od 220um 12,5x12,5x45mm w statywie styropianowym . Op. 100 szt. | sarstedt / 67.758 | op. 100 szt. | 1 | 220
1101 | Kuweta SEMIKRO poj. całkowita 3,2ml, do spektrofotometru (długość drogi optycznej 10mm) odczyt od 220um 12,5x12,5x45mm w statywie styropianowym . Op. 100 szt. (Rnase, DNAse, Protein - free) | Kuweta SEMIKRO poj. całkowita 3,2ml, do spektrofotometru (długość drogi optycznej 10mm) odczyt od 220um 12,5x12,5x45mm w statywie styropianowym . Op. 100 szt. (Rnase, DNAse, Protein - free) | sarstedt / 67.758.001 | op. 100 szt. | 1 | 410
1102 | Kuweta MAKRO poj. 4 ml do spektrofotometru (długość drogi optycznej 1 cm) odczyt 340-900 nm 12,5x12,5x45mm w statywie styropianowym. Op. 100szt. | Kuweta MAKRO poj. 4 ml do spektrofotometru (długość drogi optycznej 1 cm) odczyt 340-900 nm 12,5x12,5x45mm w statywie styropianowym. Op. 100szt. | FLMEDICAL /24204 | op. 100 szt. | 1 | 33
1103 | Kuweta MAKRO poj. 4 ml do spektrofotometru (długość drogi optycznej 1 cm) odczyt 300-900 nm 12,5x12,5x45mm w statywie styropianowym. Op. 100szt. | Kuweta MAKRO poj. 4 ml do spektrofotometru (długość drogi optycznej 1 cm) odczyt 300-900 nm 12,5x12,5x45mm w statywie styropianowym. Op. 100szt. | KARTELL / 1939 | op. 100 szt. | 1 | 55
1104 | Adapter do spektorfotometrów ze ścieżką światła 8,5mm | Adapter do spektorfotometrów ze ścieżką światła 8,5mm | EPPENDORF / 4099001009 | 1 szt. | 1 | 566
1105 | Adapter do spektorfotometrów ze ścieżką światła 10 mm | Adapter do spektorfotometrów ze ścieżką światła 10 mm | EPPENDORF / 4099002005 | 1 szt. | 1 | 566
1106 | Adapter do spektorfotometrów ze ścieżką światła 15 mm | Adapter do spektorfotometrów ze ścieżką światła 15 mm | EPPENDORF / 4099003001 | 1 szt. | 1 | 566
1107 | Kuwety ze szkła standardowego optycznego HELMA-103/10. Zakres:360-2500nm. Poj. 3,5ml. Wys.45xdł.12,5xszer.12,5mm | Kuwety ze szkła standardowego optycznego HELMA-103/10. Zakres:360-2500nm. Poj. 3,5ml. Wys.45xdł.12,5xszer.12,5mm | HELMA ANALYTICS / //195510001 | 1 szt. | 1 | 163
1108 | Kuwety ze szkła standardowego optycznego HELMA-103/50. Zakres:360-2500nm. Poj. 17,5ml. Wys.45xdł.52,5xszer.12,5mm | Kuwety ze szkła standardowego optycznego HELMA-103/50. Zakres:360-2500nm. Poj. 17,5ml. Wys.45xdł.52,5xszer.12,5mm | HELMA ANALYTICS / /195510041 | 1 szt. | 1 | 332
1109 | Kuweta szklana standardowa HELMA 100OS/10 ze szkła specjalnego do spektrofotometru. Zakres 320-2500nm. Poj. 3,5ml. Wys.45xdł. 12,5xszer.12,5mm | Kuweta szklana standardowa HELMA 100OS/10 ze szkła specjalnego do spektrofotometru. Zakres 320-2500nm. Poj. 3,5ml. Wys.45xdł. 12,5xszer.12,5mm | HELMA ANALYTICS / /195511101 | 1 szt. | 1 | 284
1110 | Kuweta szklana standardowa HELMA 100OS/50 ze szkła specjalnego do spektrofotometru. Zakres 320-2500nm. Poj. 17,5ml. Wys.45xdł. 52,5xszer.12,5mm | Kuweta szklana standardowa HELMA 100OS/50 ze szkła specjalnego do spektrofotometru. Zakres 320-2500nm. Poj. 17,5ml. Wys.45xdł. 52,5xszer.12,5mm | HELMA ANALYTICS / /195511501 | 1 szt. | 1 | 515
1111 | Kuweta szklana standardowa HELMA 100Q/10 ze szkła kwarcowego do spektrofotometru. Zakres 200-2500nm. Poj. 3,5ml. Wys.45xdł.12,5xszer.12,5mm | Kuweta szklana standardowa HELMA 100Q/10 ze szkła kwarcowego do spektrofotometru. Zakres 200-2500nm. Poj. 3,5ml. Wys.45xdł.12,5xszer.12,5mm | HELMA ANALYTICS / /195511102 | 1 szt. | 1 | 515
1112 | Kuweta szklana standardowa HELMA 100Q/50 ze szkła kwarcowego do spektrofotometru. Zakres 200-2500nm. Poj. 17,5ml. Wys.45xdł.52,5xszer.12,5mm | Kuweta szklana standardowa HELMA 100Q/50 ze szkła kwarcowego do spektrofotometru. Zakres 200-2500nm. Poj. 17,5ml. Wys.45xdł.52,5xszer.12,5mm | HELMA ANALYTICS/ /195511502 | 1 szt. | 1 | 610
1113 | Przenośny miernik pH/mV/°C mierzy pH, redox (tylko z elektrodą HI3618D) i temperaturę. Zakres pH: 0.00 do 14.00; Skala redox: ± 1999 mV: Zakres temperatury: 0.0 do 100.0 °C: Rozdzielczość pH: 0.0; Rozdzielczość redox: 1 mV; Rozdzielczość temperatury: 0.1 °C; Dokładność pH: ± 0,01 pH; Dokładność redox: ± 1 mV; Dokładność temperatury: ± 0.4 °C; Kalibracja pH: Ręczna w 2 punktach; Kompensacja temperatury: Automatyczna lub ręczna; Elektroda(y)/sonda(y): Elektroda pH/T° ; Zasilanie: 1 x 9 V - około 100 godz. pracy ciągłej; Wymiary: 145 x 80 x 36 mm; Waga: 230 g. HI8314 jest dostarczany w walizce wraz z elektrodą pH/°C HI1217D, roztworem kalibracyjnym pH 7 (20 ml), roztworem kalibracyjnym pH 4 (20 ml), 2 roztworami do czyszczenia elektrod (2 x 20 ml) i baterią. | Przenośny miernik pH/mV/°C mierzy pH, redox (tylko z elektrodą HI3618D) i temperaturę. Zakres pH: 0.00 do 14.00; Skala redox: ± 1999 mV: Zakres temperatury: 0.0 do 100.0 °C: Rozdzielczość pH: 0.0; Rozdzielczość redox: 1 mV; Rozdzielczość temperatury: 0.1 °C; Dokładność pH: ± 0,01 pH; Dokładność redox: ± 1 mV; Dokładność temperatury: ± 0.4 °C; Kalibracja pH: Ręczna w 2 punktach; Kompensacja temperatury: Automatyczna lub ręczna; Elektroda(y)/sonda(y): Elektroda pH/T° ; Zasilanie: 1 x 9 V - około 100 godz. pracy ciągłej; Wymiary: 145 x 80 x 36 mm; Waga: 230 g. HI8314 jest dostarczany w walizce wraz z elektrodą pH/°C HI1217D, roztworem kalibracyjnym pH 7 (20 ml), roztworem kalibracyjnym pH 4 (20 ml), 2 roztworami do czyszczenia elektrod (2 x 20 ml) i baterią. | Hanna Instruments/ HI8314-1 | 1 szt. | 1 | 1720
1114 | Miernik pH/ORP/°C z elektrodą BNC i sondą temp. HI83141 mierzy pH, redox i temperaturę . w pudełku z elektrodą pH , sondą temperaturową , roztworem do czyszczenia, roztworami buforowymi pH 4 i pH 7 oraz baterią. Zakres pH: 0.00 do 14.00; Zakres redox: ± 1999 mV: Zakres temperatury: 0.0 do 100.0 °C: Rozdzielczość pH: 0.0, Rozdzielczość redox: 1 mV; Rozdzielczość temperatury: 0.1 °C; Dokładność pH: ± 0,01 pH; Dokładność redox: ± 1 mV; Dokładność temperatury: ± 0.4 °C; Kalibracja pH: Ręczna w 2 punktach; Kompensacja temperatury: Automatyczna lub ręczna; Elektroda(y)/sonda(y): Elektroda pH/T° HI 1230B oraz sondą temperatury HI 7669AW; Zasilanie: 1 x 9 V - około 100 godz. pracy ciągłej; Wymiary: 145 x 80 x 36 mm; Waga: 230 g | Miernik pH/ORP/°C z elektrodą BNC i sondą temp. HI83141 mierzy pH, redox i temperaturę . w pudełku z elektrodą pH , sondą temperaturową , roztworem do czyszczenia, roztworami buforowymi pH 4 i pH 7 oraz baterią. Zakres pH: 0.00 do 14.00; Zakres redox: ± 1999 mV: Zakres temperatury: 0.0 do 100.0 °C: Rozdzielczość pH: 0.0, Rozdzielczość redox: 1 mV; Rozdzielczość temperatury: 0.1 °C; Dokładność pH: ± 0,01 pH; Dokładność redox: ± 1 mV; Dokładność temperatury: ± 0.4 °C; Kalibracja pH: Ręczna w 2 punktach; Kompensacja temperatury: Automatyczna lub ręczna; Elektroda(y)/sonda(y): Elektroda pH/T° HI 1230B oraz sondą temperatury HI 7669AW; Zasilanie: 1 x 9 V - około 100 godz. pracy ciągłej; Wymiary: 145 x 80 x 36 mm; Waga: 230 g | Hanna Instruments/ HI83141-1 | 1 szt. | 1 | 1720
1115 | Przenośny miernik pH/EC/TDS/Temperatury Zakres pH: 0.00 do 14.00 pH; Rozdzielczość pH: 0.01 pH; Dokładność pH:±0.01 pH; Kalibracja pH : automatyczna, 1 lub 2 punktowa przy użyciu buforów standardowych (pH 4.01, 7.01,10.01); kalibracja 1 punktowa przy użyciu roztworu do szybkiej kalibracji, Zakres EC: 0.00 do 6.00 mS/cm; Rozdzielczość EC: 0.01 mS/cm; Dokładność EC: ±2% FS ; Kalibracja EC: automatyczna, 1 punktowa przy 1.41 mS/cm lub 5.00 mS/cm; kalibracja 1 punktowa przy użyciu roztworu do szybkiej kalibracji ; Zakres TDS: 0 do 3000 ppm (500 CF); 0 do 3999 ppm (700 CF) ; Rozdzielczość TDS: 10 ppm (mg/L); Dokładność TDS: ±2% pełnej skali; Zakres temperatury: 0.0 do 60.0°C; Rozdzielczość temperatury: 0.1°C; Dokładność temperatury: ±0.5°C; Kompensacja temperatury pH: automatyczna; EC/TDS: automatyczna z β przy 1.9%/°C; Współczynnik konwersji TDS: 0.5 (500 ppm) lub 0.7 (700 ppm); Elektroda / Sonda: korpus z polipropylenu, sonda wieloparametrowa z czujnikiem temperatury, złącze DIN Quick Connect, kabel 1 m; Baterie: 1.5V (3) AAA / 500 godzin ciągłej pracy; autowyłączenie po 8 minutach nieużytkowania; Auto-wyłączanie: po 8 minutach, 60 minutach, wyłączone; Środowisko pracy: -5 do 50°C; RH max 100%; Wymiary: 152 x 58 x 30 mm; Waga: 205 g; Wyposażenie standardowe HI9814 zaopatrzony jest w multiparametryczną sondę, saszetki z buforami do szybkiej kalibracji (3 szt), saszetki z roztworem do czyszczenia elektrod pH (3 szt), baterie 1.5 AAA (3), oraz instrukcję obsługi. | Przenośny miernik pH/EC/TDS/Temperatury Zakres pH: 0.00 do 14.00 pH; Rozdzielczość pH: 0.01 pH; Dokładność pH:±0.01 pH; Kalibracja pH : automatyczna, 1 lub 2 punktowa przy użyciu buforów standardowych (pH 4.01, 7.01,10.01); kalibracja 1 punktowa przy użyciu roztworu do szybkiej kalibracji, Zakres EC: 0.00 do 6.00 mS/cm; Rozdzielczość EC: 0.01 mS/cm; Dokładność EC: ±2% FS ; Kalibracja EC: automatyczna, 1 punktowa przy 1.41 mS/cm lub 5.00 mS/cm; kalibracja 1 punktowa przy użyciu roztworu do szybkiej kalibracji ; Zakres TDS: 0 do 3000 ppm (500 CF); 0 do 3999 ppm (700 CF) ; Rozdzielczość TDS: 10 ppm (mg/L); Dokładność TDS: ±2% pełnej skali; Zakres temperatury: 0.0 do 60.0°C; Rozdzielczość temperatury: 0.1°C; Dokładność temperatury: ±0.5°C; Kompensacja temperatury pH: automatyczna; EC/TDS: automatyczna z β przy 1.9%/°C; Współczynnik konwersji TDS: 0.5 (500 ppm) lub 0.7 (700 ppm); Elektroda / Sonda: korpus z polipropylenu, sonda wieloparametrowa z czujnikiem temperatury, złącze DIN Quick Connect, kabel 1 m; Baterie: 1.5V (3) AAA / 500 godzin ciągłej pracy; autowyłączenie po 8 minutach nieużytkowania; Auto-wyłączanie: po 8 minutach, 60 minutach, wyłączone; Środowisko pracy: -5 do 50°C; RH max 100%; Wymiary: 152 x 58 x 30 mm; Waga: 205 g; Wyposażenie standardowe HI9814 zaopatrzony jest w multiparametryczną sondę, saszetki z buforami do szybkiej kalibracji (3 szt), saszetki z roztworem do czyszczenia elektrod pH (3 szt), baterie 1.5 AAA (3), oraz instrukcję obsługi. | Hanna Instruments/ HI9814 | 1 szt. | 1 | 1650
1116 | Przenośny miernik pH/EC/TDS/°C Zakres pH: 0.0 do 14.0; Rozdzielczość pH: ±0.1; Dokładność pH: ±0.1 ; Zakres EC: 0 do 1900 μS/cm; Rozdzielczość: 10 μS/cm; Dokładność: ±2% pełnej skali; ZakresTDS: 0 do 1900 mg/l Rozdzielczość TDS: 10 ppm (mg/L) Dokładność TDS: ±2% pełnej skali; Zakres temperatury: 0.0 do 60°C 0 Rozdzielczość temperatury: 10.0°C; Dokładność temperatury: ±1.0°C. Pozostałe funkcje Kalibracja pH/EC: Ręczna 1-punktowa; Sonda HI1285-51 z korpusem z polipropylenu, wieloparametrowa wzmocniona sonda z wewnętrznym czujnikiem temperatury, złączem DIN i kablem o długości 1 m; Bateria 9V/około 450 godzin ciągłej pracy; Środowisko pracy: 0 to 50°C; RH max: 100% Wymiary / Waga: 145 x 80 x 36 mm / 230 g; Mierniki dostarczane są w komplecie z elektrodami, sa szetkami z roztworami kalibracyjnymi pH HI70007 7.01 pH , EC: HI70032 1382 ppm (mg/L), µS/ cm, saszetkami z roztworem do czyszczenia elektrod x 2, walizką, baterią i instrukcją obsługi | Przenośny miernik pH/EC/TDS/°C Zakres pH: 0.0 do 14.0; Rozdzielczość pH: ±0.1; Dokładność pH: ±0.1 ; Zakres EC: 0 do 1900 μS/cm; Rozdzielczość: 10 μS/cm; Dokładność: ±2% pełnej skali; ZakresTDS: 0 do 1900 mg/l Rozdzielczość TDS: 10 ppm (mg/L) Dokładność TDS: ±2% pełnej skali; Zakres temperatury: 0.0 do 60°C 0 Rozdzielczość temperatury: 10.0°C; Dokładność temperatury: ±1.0°C. Pozostałe funkcje Kalibracja pH/EC: Ręczna 1-punktowa; Sonda HI1285-51 z korpusem z polipropylenu, wieloparametrowa wzmocniona sonda z wewnętrznym czujnikiem temperatury, złączem DIN i kablem o długości 1 m; Bateria 9V/około 450 godzin ciągłej pracy; Środowisko pracy: 0 to 50°C; RH max: 100% Wymiary / Waga: 145 x 80 x 36 mm / 230 g; Mierniki dostarczane są w komplecie z elektrodami, sa szetkami z roztworami kalibracyjnymi pH HI70007 7.01 pH , EC: HI70032 1382 ppm (mg/L), µS/ cm, saszetkami z roztworem do czyszczenia elektrod x 2, walizką, baterią i instrukcją obsługi | Hanna Instruments/ HI9812-51 | 1 szt. | 1 | 1240
1117 | Wodoodporny tester pH HALO2 do DO LABORATORIUM Bezprzewodowy tester HALO2 ma szklaną obudowę z możliwością wielokrotnego napełniania. Przeznaczony jest do ogólnego użytku. Tester posiada końcówką szklaną, sferyczną oraz wbudowany sensor temperatury do pomiarów temperatury i kompensacji temperatury. Zakres: 0.00 do 14.00 ; Rozdzielczość: 0.01 pH lub 0.1; Dokładność: ± 0.02 pH; Kalibracja: Do trzech lub pięciu punktów * Automatyczne rozpoznawanie buforu za pomocą buforów Standard Hanna (pH 1,68*, 4.01, 7.01, 10.01, 12.45*) lub NIST (pH 1.68*, 4.01, 6.86, 9.18, 12.45*); Kompensacja temperatury: Automatyczna lub ręczna; Elektroda: Wbudowana elektroda pH, korpus szklany, długość 120mm, średnica 12mm; Zasilanie: bateria litowo jonowa CR2032 ± 1000 godz; Wymiary: 51 x 206 x 21 mm; Waga: 60 g; Wyposażenie standardowe: Roztwór buforowy pH 4,01, saszetka 20 mL (2 szt.), Roztwór buforowy pH 7,01, saszetka 20 mL (2 szt.), Roztwór do czyszczenia elektrod, Saszetka 20 mL (2 szt.), Roztwór do przechowywania elektrod, Butelka z zakraplaczem 13 mL ( 1 szt.), roztwór do uzupełniania elektrolitu, 30 mL, pipeta, bateria litowa 3 V – CR2032 i certyfikat jakości przyrządu oraz instrukcja obsługi. | Wodoodporny tester pH HALO2 do DO LABORATORIUM Bezprzewodowy tester HALO2 ma szklaną obudowę z możliwością wielokrotnego napełniania. Przeznaczony jest do ogólnego użytku. Tester posiada końcówką szklaną, sferyczną oraz wbudowany sensor temperatury do pomiarów temperatury i kompensacji temperatury. Zakres: 0.00 do 14.00 ; Rozdzielczość: 0.01 pH lub 0.1; Dokładność: ± 0.02 pH; Kalibracja: Do trzech lub pięciu punktów * Automatyczne rozpoznawanie buforu za pomocą buforów Standard Hanna (pH 1,68*, 4.01, 7.01, 10.01, 12.45*) lub NIST (pH 1.68*, 4.01, 6.86, 9.18, 12.45*); Kompensacja temperatury: Automatyczna lub ręczna; Elektroda: Wbudowana elektroda pH, korpus szklany, długość 120mm, średnica 12mm; Zasilanie: bateria litowo jonowa CR2032 ± 1000 godz; Wymiary: 51 x 206 x 21 mm; Waga: 60 g; Wyposażenie standardowe: Roztwór buforowy pH 4,01, saszetka 20 mL (2 szt.), Roztwór buforowy pH 7,01, saszetka 20 mL (2 szt.), Roztwór do czyszczenia elektrod, Saszetka 20 mL (2 szt.), Roztwór do przechowywania elektrod, Butelka z zakraplaczem 13 mL ( 1 szt.), roztwór do uzupełniania elektrolitu, 30 mL, pipeta, bateria litowa 3 V – CR2032 i certyfikat jakości przyrządu oraz instrukcja obsługi. | Hanna Instruments/ HI 9810402 HALO2 | 1 szt. | 1 | 1070
1118 | Reagent do minifotometru HI755 (alkaliczność) zakres pomiaru 0-300 mg/L | Reagent do minifotometru HI755 (alkaliczność) zakres pomiaru 0-300 mg/L | Hanna Instruments/ HI755-26 | 1 szt. | 1 | 82
1119 | Reagent do minifotometru HI772 (alkaliczność) zakres pomiaru 0,0-20,0 dkH | Reagent do minifotometru HI772 (alkaliczność) zakres pomiaru 0,0-20,0 dkH | Hanna Instruments/ HI772-26 | 1 szt. | 1 | 72
1120 | Reagent do minifotometru HI784 (amoniak) zakres pomiaru 0,00-2,50 mg/L | Reagent do minifotometru HI784 (amoniak) zakres pomiaru 0,00-2,50 mg/L | Hanna Instruments/ HI784-25 | 1 szt. | 1 | 140
1121 | Reagent do minifotometru HI781 (azotany niski zakres) zakres pomiaru 0,00-5,00 mg/L | Reagent do minifotometru HI781 (azotany niski zakres) zakres pomiaru 0,00-5,00 mg/L | Hanna Instruments/ HI781-25 | 1 szt. | 1 | 118
1122 | Reagent do minifotometru HI782 (azotany zakres wysoki) zakres pomiaru 0,0-75,0 mg/L | Reagent do minifotometru HI782 (azotany zakres wysoki) zakres pomiaru 0,0-75,0 mg/L | Hanna Instruments/ HI782-25 | 1 szt. | 1 | 118
1123 | Reagent do minifotometru HI764 (azotyny zakres bardzo niski) zakres pomiaru 0-200 µg/L | Reagent do minifotometru HI764 (azotyny zakres bardzo niski) zakres pomiaru 0-200 µg/L | Hanna Instruments/ HI764-25 | 1 szt. | 1 | 100
1124 | Reagent do minifotometru HI764 (azotyny zakres bardzo niski) zakres pomiaru 0-999 µg/L | Reagent do minifotometru HI764 (azotyny zakres bardzo niski) zakres pomiaru 0-999 µg/L | Hanna Instruments/ HI767-25 | 1 szt. | 1 | 70
1125 | Reagent do minifotometru HI736 (fosfor) zakres pomiaru 0-200 µg/L. | Reagent do minifotometru HI736 (fosfor) zakres pomiaru 0-200 µg/L. | Hanna Instruments/ HI736-25 | 1 szt. | 1 | 82
1126 | Reagent do minifotometru HI774 (fosforany) zakres pomiaru 0,00-0,90 mg/L. | Reagent do minifotometru HI774 (fosforany) zakres pomiaru 0,00-0,90 mg/L. | Hanna Instruments/ HI774-25 | 1 szt. | 1 | 82
1127 | Reagent do minifotometru HI783 (magnez) zakres pomiaru 1000-1800 mg/L. | Reagent do minifotometru HI783 (magnez) zakres pomiaru 1000-1800 mg/L. | Hanna Instruments/ HI783-25 | 1 szt. | 1 | 122
1128 | Reagent do minifotometru HI780 (pH) zakres pomiaru 6,3- 8,6. | Reagent do minifotometru HI780 (pH) zakres pomiaru 6,3- 8,6. | Hanna Instruments/ HI780-25 | 1 szt. | 1 | 120
1129 | Reagent do minifotometru HI758 (wapń) zakres pomiaru 0,00-5,00 mg/L. | Reagent do minifotometru HI758 (wapń) zakres pomiaru 0,00-5,00 mg/L. | Hanna Instruments/ HI758-26 | 1 szt. | 1 | 216
1130 | Reagent do minifotometru HI775 (alkaliczność) zakres pomiaru 0,0-500 mg/L. | Reagent do minifotometru HI775 (alkaliczność) zakres pomiaru 0,0-500 mg/L. | Hanna Instruments/ HI775-26 | 1 szt. | 1 | 208
1131 | Reagent do minifotometru HI700 (amoniak niski zakres) zakres pomiaru 0,00-3,00 mg/L | Reagent do minifotometru HI700 (amoniak niski zakres) zakres pomiaru 0,00-3,00 mg/L | Hanna Instruments/ HI700-25 | 1 szt. | 1 | 147
1132 | Reagent do minifotometru HI715 (amoniak średni zakres) zakres pomiaru 0,00-9,99 mg/L | Reagent do minifotometru HI715 (amoniak średni zakres) zakres pomiaru 0,00-9,99 mg/L | Hanna Instruments/ HI715-25 | 1 szt. | 1 | 206
1133 | Reagent do minifotometru HI733 (amoniak wysoki zakres) zakres pomiaru 0,0-99,9 mg/L | Reagent do minifotometru HI733 (amoniak wysoki zakres) zakres pomiaru 0,0-99,9 mg/L | Hanna Instruments/ HI733-25 | 1 szt. | 1 | 222
1134 | Reagent do minifotometru HI707 (azotyny niski zakres) zakres pomiaru 0-600 µg/L | Reagent do minifotometru HI707 (azotyny niski zakres) zakres pomiaru 0-600 µg/L | Hanna Instruments/ HI707-25 | 1 szt. | 1 | 130
1135 | Reagent do minifotometru HI708 (azotyny wysoki zakres) zakres pomiaru 0-150 mg/L | Reagent do minifotometru HI708 (azotyny wysoki zakres) zakres pomiaru 0-150 mg/L | Hanna Instruments/ HI708-25 | 1 szt. | 1 | 158
1136 | Reagent do minifotometru HI716 (brom) zakres pomiaru 0,0-8,00 mg/L | Reagent do minifotometru HI716 (brom) zakres pomiaru 0,0-8,00 mg/L | Hanna Instruments/ HI716-25 | 1 szt. | 1 | 100
1137 | Reagent do minifotometru HI701 (chlor wolny) zakres pomiaru 0,00-2,50 mg/L | Reagent do minifotometru HI701 (chlor wolny) zakres pomiaru 0,00-2,50 mg/L | Hanna Instruments/ HI701-25 | 1 szt. | 1 | 70
1138 | Reagent do minifotometru HI762 (chlor wolny-bardzo niski zakres) zakres pomiaru 0-500 µg/L | Reagent do minifotometru HI762 (chlor wolny-bardzo niski zakres) zakres pomiaru 0-500 µg/L | Hanna Instruments/ HI762-25 | 1 szt. | 1 | 206
1139 | Reagent do minifotometru HI711 (chlor całkowity ) zakres pomiaru 0,00-3,50 mg/L | Reagent do minifotometru HI711 (chlor całkowity ) zakres pomiaru 0,00-3,50 mg/L | Hanna Instruments/ HI711-25 | 1 szt. | 1 | 70
1140 | Reagent do minifotometru HI761 (chlor całkowity-bardzo niskii zakres) zakres pomiaru 0-500 µg/L | Reagent do minifotometru HI761 (chlor całkowity-bardzo niskii zakres) zakres pomiaru 0-500 µg/L | Hanna Instruments/ HI761-25 | 1 szt. | 1 | 82
1141 | Reagent do minifotometru HI771 (chlor-bardzo wysoki zakres) zakres pomiaru 0-500 mg/L | Reagent do minifotometru HI771 (chlor-bardzo wysoki zakres) zakres pomiaru 0-500 mg/L | Hanna Instruments/ HI771-25 | 1 szt. | 1 | 100
1142 | Reagent do minifotometru HI753 (chlorki) zakres pomiaru 0,0-20 mg/L | Reagent do minifotometru HI753 (chlorki) zakres pomiaru 0,0-20 mg/L | Hanna Instruments/ HI753-25 | 1 szt. | 1 | 210
1143 | Reagent do minifotometru HI749 (chrom VI-niski zakres) zakres pomiaru 0-300 µg/L | Reagent do minifotometru HI749 (chrom VI-niski zakres) zakres pomiaru 0-300 µg/L | Hanna Instruments/ HI749-25 | 1 szt. | 1 | 105
1144 | Reagent do minifotometru HI723 (chrom VI-wysoki zakres) zakres pomiaru 0-999 µg/L | Reagent do minifotometru HI723 (chrom VI-wysoki zakres) zakres pomiaru 0-999 µg/L | Hanna Instruments/ HI723-25 | 1 szt. | 1 | 64
1145 | Reagent do minifotometru HI729 (fluorki-niski zakres) zakres pomiaru 0,00-2,00 mg/L | Reagent do minifotometru HI729 (fluorki-niski zakres) zakres pomiaru 0,00-2,00 mg/L | Hanna Instruments/ HI729-26 | 1 szt. | 1 | 118
1146 | Reagent do minifotometru HI739 (fluorki-wysoki zakres) zakres pomiaru 0,0-20,0 mg/L | Reagent do minifotometru HI739 (fluorki-wysoki zakres) zakres pomiaru 0,0-20,0 mg/L | Hanna Instruments/ HI739-26 | 1 szt. | 1 | 211
1147 | Reagent do minifotometru HI706 (fosfor-wysoki zakres) zakres pomiaru 0,0-15,0 mg/L | Reagent do minifotometru HI706 (fosfor-wysoki zakres) zakres pomiaru 0,0-15,0 mg/L | Hanna Instruments/ HI706-25 | 1 szt. | 1 | 64
1148 | Reagent do minifotometru HI713 (fosforany-niski zakres) zakres pomiaru 0,00-2,50 mg/L | Reagent do minifotometru HI713 (fosforany-niski zakres) zakres pomiaru 0,00-2,50 mg/L | Hanna Instruments/ HI713-25 | 1 szt. | 1 | 88
1149 | Reagent do minifotometru HI717 (fosforany-wysoki zakres) zakres pomiaru 0,0-30,0 mg/L | Reagent do minifotometru HI717 (fosforany-wysoki zakres) zakres pomiaru 0,0-30,0 mg/L | Hanna Instruments/ HI717-25 | 1 szt. | 1 | 64
1150 | Reagent do minifotometru HI718 (jod) zakres pomiaru 0,0-12,5 mg/L | Reagent do minifotometru HI718 (jod) zakres pomiaru 0,0-12,5 mg/L | Hanna Instruments/ HI718-25 | 1 szt. | 1 | 70
1151 | Reagent do minifotometru HI705 (krzemiany-niski zakres) zakres pomiaru 0,00-2,00 mg/L | Reagent do minifotometru HI705 (krzemiany-niski zakres) zakres pomiaru 0,00-2,00 mg/L | Hanna Instruments/ HI705-25 | 1 szt. | 1 | 206
1152 | Filtry strzykawkowe śr. 25mm 0,2um z membraną z teflonu (PTFE) . Op. 100szt. | Filtry strzykawkowe śr. 25mm 0,2um z membraną z teflonu (PTFE) . Op. 100szt. | LABSOLUTE / 7699810 | op. 100 szt. | 1 | 462
1153 | Filtry strzykawkowe śr. 25mm 0,45um z membraną z teflonu (PTFE) . Op. 100szt. | Filtry strzykawkowe śr. 25mm 0,45um z membraną z teflonu (PTFE) . Op. 100szt. | LABSOLUTE / 7699811 | op. 100 szt. | 1 | 462
1154 | Filtry strzykawkowe ś. 25mm 0,2um z membraną z regenerowanej celulozy (RC) Op. 100szt. | Filtry strzykawkowe ś. 25mm 0,2um z membraną z regenerowanej celulozy (RC) Op. 100szt. | LABSOLUTE / 7699812 | op. 100 szt. | 1 | 524
1155 | Filtry strzykawkowe sr. 25mm 0,45um z membraną z regenerowanej celulozy (RC) Op. 100szt. | Filtry strzykawkowe sr. 25mm 0,45um z membraną z regenerowanej celulozy (RC) Op. 100szt. | LABSOLUTE / 7699813 | op. 100 szt. | 1 | 524
1156 | Filtry strzykawkowe śr. 25mm 0,2um z membraną z poliamidu (NYLON) Op. 100szt. | Filtry strzykawkowe śr. 25mm 0,2um z membraną z poliamidu (NYLON) Op. 100szt. | LABSOLUTE / 7699814 | op. 100 szt. | 1 | 458
1157 | Filtry strzykawkowe śr. 25mm 0,45um z membraną z poliamidu (NYLON) Op. 100szt. | Filtry strzykawkowe śr. 25mm 0,45um z membraną z poliamidu (NYLON) Op. 100szt. | LABSOLUTE / 7699815 | op. 100 szt. | 1 | 458
1158 | Filtry strzykawkowe 30mm z membraną z PTFE 0,22um neutralne, indywidualnie pakowane, jałowe. | Filtry strzykawkowe 30mm z membraną z PTFE 0,22um neutralne, indywidualnie pakowane, jałowe. | CITO-TEST / 2308-5202 | op. 50 szt. | 1 | 220
1159 | Filtry strzykawkowe 30mm z membraną z PTFE 0,45um neutralne, indywidualnie pakowane, jałowe. | Filtry strzykawkowe 30mm z membraną z PTFE 0,45um neutralne, indywidualnie pakowane, jałowe. | CITO-TEST /2308-5302 | op. 50 szt. | 1 | 220
1160 | Filtry strzykawkowe 30mm z membraną z MCE 0,22um różowe, indywidualnie pakowane, jałowe | Filtry strzykawkowe 30mm z membraną z MCE 0,22um różowe, indywidualnie pakowane, jałowe | CITO-TEST /2308-2202 | op. 50 szt. | 1 | 190
1161 | Filtry strzykawkowe 30mm z membraną z MCE 0,45um różowe, indywidualnie pakowane, jałowe | Filtry strzykawkowe 30mm z membraną z MCE 0,45um różowe, indywidualnie pakowane, jałowe | CITO-TEST /2308-2302 | op. 50 szt. | 1 | 190
1162 | Filtry strzykawkowe 30mm z membraną nylonową 0,22um niebieskie, indywidualnie pakowane, jałowe | Filtry strzykawkowe 30mm z membraną nylonową 0,22um niebieskie, indywidualnie pakowane, jałowe | CITO-TEST /2308-4202 | op. 50 szt. | 1 | 251
1163 | Filtry strzykawkowe 30mm z membraną nylonową 0,45um niebieskie, indywidualnie pakowane, jałowe | Filtry strzykawkowe 30mm z membraną nylonową 0,45um niebieskie, indywidualnie pakowane, jałowe | CITO-TEST /2308-4302 | op. 50 szt. | 1 | 251
1164 | Statyw na 196 szt. probówek PCR 0,2ml do głębokiego zamrażania do temperatury -90°C. Autoklawowalny w temperaturze do 121°C Wymiary 130x130mm, wysokość statywu 28,5mm, ø probówki 7,5mm. Dostępne w kolorach: bezbarwnym, czerwonym, niebieskim, zielonym, żółtym. Op. 10szt. | Statyw na 196 szt. probówek PCR 0,2ml do głębokiego zamrażania do temperatury -90°C. Autoklawowalny w temperaturze do 121°C Wymiary 130x130mm, wysokość statywu 28,5mm, ø probówki 7,5mm. Dostępne w kolorach: bezbarwnym, czerwonym, niebieskim, zielonym, żółtym. Op. 10szt. | GLW/ / B30 bezbarwny; B30R czerwony; B30B niebieski; B30G zilony, B30Y żółty | 1 szt. | 1 | 34
1165 | Statyw laboratoryjny na probówki i paski PCR 0,2ml 96mc. Ze zdejmowaną i uchylną pokrywką z alfa numerycznym oznaczeniem, szer. 130mm, h=33mm, głębokość 98mm, autoklawowalne. Op. 5szt w kolorach: niebieski, żółty, Zielony, pomarańczowy, różowy. | Statyw laboratoryjny na probówki i paski PCR 0,2ml 96mc. Ze zdejmowaną i uchylną pokrywką z alfa numerycznym oznaczeniem, szer. 130mm, h=33mm, głębokość 98mm, autoklawowalne. Op. 5szt w kolorach: niebieski, żółty, Zielony, pomarańczowy, różowy. | LABSOLUTE / 7696360 | op. 5 szt. | 1 | 305
1166 | Statyw na probówki 96mc dwustronny z pokrywką. Z jednej strony na probówki 0,5ml, z drugiej strony na probówki 1,5-2,0 ml. Dołki umieszczone w układzie 8x12mc. Wymiary: 246x121x50mm. Op. 5 szt. w kolorach: niebieski, Zielony, różowy, żółty, pomarańczowy. | Statyw na probówki 96mc dwustronny z pokrywką. Z jednej strony na probówki 0,5ml, z drugiej strony na probówki 1,5-2,0 ml. Dołki umieszczone w układzie 8x12mc. Wymiary: 246x121x50mm. Op. 5 szt. w kolorach: niebieski, Zielony, różowy, żółty, pomarańczowy. | HEATHROW / HS2345A | op. 5 szt. | 1 | 530
1167 | Statyw polipropylenowy, składany, autoklawowalny na probówki 10mm, 100 miejscowy. Dostępny w kolorach: czerwonym, niebieskim, żółtym, białym | Statyw polipropylenowy, składany, autoklawowalny na probówki 10mm, 100 miejscowy. Dostępny w kolorach: czerwonym, niebieskim, żółtym, białym | KARTELL / . / 56303 biały, 56310 czerwony, 56304 niebieski; 56306 żółty | 1 szt. | 1 | 34
1168 | Statyw polipropylenowy, składany, autoklawowalny na probówki 12mm, 90 miejscowy. Dostępny w kolorach: czerwonym, niebieskim, żółtym, białym | Statyw polipropylenowy, składany, autoklawowalny na probówki 12mm, 90 miejscowy. Dostępny w kolorach: czerwonym, niebieskim, żółtym, białym | KARTELL / / 56403 biały, 56410 czerwony; 56404 niebieski; 56406 żółty | 1 szt. | 1 | 34
1169 | Statyw polipropylenowy, składany, autoklawowalny na probówki 16mm, 60 miejscowy. Dostępny w kolorach: czerwonym, niebieskim, żółtym, białym | Statyw polipropylenowy, składany, autoklawowalny na probówki 16mm, 60 miejscowy. Dostępny w kolorach: czerwonym, niebieskim, żółtym, białym | KARTELL / / 56503 biały; 56510 czerwony; 56504 niebieski; 56506 żółty | 1 szt. | 1 | 30
1170 | Statyw polipropylenowy, składany, autoklawowalny na probówki 20mm, 40 miejscowy. Dostępny w kolorach: czerwonym, niebieskim, żółtym, białym | Statyw polipropylenowy, składany, autoklawowalny na probówki 20mm, 40 miejscowy. Dostępny w kolorach: czerwonym, niebieskim, żółtym, białym | KARTELL / / 56603 biały; 56610 czerwony, 56604 niebieski; 56606 żółty | 1 szt. | 1 | 35
1171 | Statyw polipropylenowy, składany, autoklawowalny na probówki 25mm, 40 miejscowy. Dostępny w kolorach: czerwonym, niebieskim, żółtym, białym | Statyw polipropylenowy, składany, autoklawowalny na probówki 25mm, 40 miejscowy. Dostępny w kolorach: czerwonym, niebieskim, żółtym, białym | KARTELL / /56703 biały, 56710 czerwony; 56704 niebieski; 56706 żółty | 1 szt. | 1 | 45
1172 | Statyw polipropylenowy, składany, autoklawowalny na probówki 30mm, 24 miejscowy. Dostępny w kolorach: czerwonym, niebieskim, żółtym, białym | Statyw polipropylenowy, składany, autoklawowalny na probówki 30mm, 24 miejscowy. Dostępny w kolorach: czerwonym, niebieskim, żółtym, białym | KARTELL / / 56803 biały, 56810 czerwony, 56804 niebieski, 56806 żółty | 1 szt. | 1 | 38
1173 | Statyw na probówki Eppendorfa, dwupoziomowy, 20miejscowy z oznaczonymi numerami gniazd. | Statyw na probówki Eppendorfa, dwupoziomowy, 20miejscowy z oznaczonymi numerami gniazd. | Deltalab / /200420 | 1 szt. | 1 | 44
1174 | Statyw do probówek 12mm, 20 miejscowy, druciany, biały. Wymiary otworu: 14x14mm, wysokość 60mm. | Statyw do probówek 12mm, 20 miejscowy, druciany, biały. Wymiary otworu: 14x14mm, wysokość 60mm. | WARMET / 00602 | 1 szt. | 1 | 40
1175 | Statyw do probówek 12mm, 50 miejscowy, druciany, biały. Wymiary otworu: 14x14mm, wysokość 60mm. | Statyw do probówek 12mm, 50 miejscowy, druciany, biały. Wymiary otworu: 14x14mm, wysokość 60mm. | WARMET / 00604 | 1 szt. | 1 | 52
1176 | Statyw do probówek 16mm, 20 miejscowy, druciany, biały. Wymiary otworu: 19x19mm, wysokość 70mm. | Statyw do probówek 16mm, 20 miejscowy, druciany, biały. Wymiary otworu: 19x19mm, wysokość 70mm. | WARMET / / 00702 | 1 szt. | 1 | 50
1177 | Statyw do probówek 16mm, 50 miejscowy, druciany, biały. Wymiary otworu: 19x19mm, wysokość 70mm. | Statyw do probówek 16mm, 50 miejscowy, druciany, biały. Wymiary otworu: 19x19mm, wysokość 70mm. | WARMET / /00704 | 1 szt. | 1 | 72
1178 | Statyw polipropylenowy z możliwością przetrzymywania: probówek 2x50ml Falcon, 8x15ml Falcon, 12x16mm, 6x12mm, 48x5mm mikroprobówki. Możliwość łączenia statywów. Możliwość przetrzymywania w temp. -80°C do 121°C. Rozmiar: 108x108x69mm. Dostępne w komplecie kolory: niebieski, zielony, czerwony, żółty. Op. 4szt. | Statyw polipropylenowy z możliwością przetrzymywania: probówek 2x50ml Falcon, 8x15ml Falcon, 12x16mm, 6x12mm, 48x5mm mikroprobówki. Możliwość łączenia statywów. Możliwość przetrzymywania w temp. -80°C do 121°C. Rozmiar: 108x108x69mm. Dostępne w komplecie kolory: niebieski, zielony, czerwony, żółty. Op. 4szt. | Sarstedt / 93.879 | 1op. (składające się z 4 segmentów) | 1 | 180
1179 | Statyw polipropylenowy obrotowy na 32 probówki 5ml, 12 probówek 15ml , 4 probówki 50ml. Numeracja otworów, autoklaw owalny, z możliwością łączenia segmentowego. Dostępny w kolorach niebieskim i czerwonym. Wymiary: 167x93x48mm. | Statyw polipropylenowy obrotowy na 32 probówki 5ml, 12 probówek 15ml , 4 probówki 50ml. Numeracja otworów, autoklaw owalny, z możliwością łączenia segmentowego. Dostępny w kolorach niebieskim i czerwonym. Wymiary: 167x93x48mm. | CITO-TEST / 4050-413-13 /4050-413-02 | 1 szt. | 1 | 18
1180 | Statyw na 30 probówek 15ml i 20 probówek 50ml plastikowy pomarańczowy | Statyw na 30 probówek 15ml i 20 probówek 50ml plastikowy pomarańczowy | cito 4050-4303 | 1 szt. | 1 | 18
1181 | Statyw na 30 probówek 15ml i 20 probówek 50ml plastikowy niebieski | Statyw na 30 probówek 15ml i 20 probówek 50ml plastikowy niebieski | cito 4050-4304 | 1 szt. | 1 | 18
1182 | Statyw (pudełko) na probówki 1,2ml. Statyw przeznaczony do zamrażania do temperatury -90°C. Autoklawowalny w temperaturze do +121°C. Dostępny w kolorach: bezbarwnym, żółtym, niebieskim, czerwonym, zielonym. Wymiary podstawy: 130x130mm, ilość miejsc 196, wysokość statywu 52mm, probówki 7,5mm | Statyw (pudełko) na probówki 1,2ml. Statyw przeznaczony do zamrażania do temperatury -90°C. Autoklawowalny w temperaturze do +121°C. Dostępny w kolorach: bezbarwnym, żółtym, niebieskim, czerwonym, zielonym. Wymiary podstawy: 130x130mm, ilość miejsc 196, wysokość statywu 52mm, probówki 7,5mm | GLW / / B32 | 1 szt. | 1 | 46
1183 | Statyw (pudełko) na probówki 2,0ml. Statyw przeznaczony do zamrażania do temperatury -90°C. Autoklawowalny w temperaturze do +121°C. Dostępny w kolorach: bezbarwnym, żółtym, niebieskim, czerwonym, zielonym. Wymiary podstawy: 130x130mm, ilość miejsc 81, wysokość statywu 52mm, probówki 12,5mm | Statyw (pudełko) na probówki 2,0ml. Statyw przeznaczony do zamrażania do temperatury -90°C. Autoklawowalny w temperaturze do +121°C. Dostępny w kolorach: bezbarwnym, żółtym, niebieskim, czerwonym, zielonym. Wymiary podstawy: 130x130mm, ilość miejsc 81, wysokość statywu 52mm, probówki 12,5mm | GLW / B69 | 1 szt. | 1 | 32
1184 | Statyw (pudełko) na probówki 5,0ml. Statyw przeznaczony do zamrażania do temperatury -90°C. Autoklawowalny w temperaturze do +121°C. Dostępny w kolorach: bezbarwnym, żółtym, niebieskim, czerwonym, zielonym. Wymiary podstawy: 130x130mm, ilość miejsc 81, wysokość statywu 95mm, probówki 12,5mm | Statyw (pudełko) na probówki 5,0ml. Statyw przeznaczony do zamrażania do temperatury -90°C. Autoklawowalny w temperaturze do +121°C. Dostępny w kolorach: bezbarwnym, żółtym, niebieskim, czerwonym, zielonym. Wymiary podstawy: 130x130mm, ilość miejsc 81, wysokość statywu 95mm, probówki 12,5mm | GLW / /B99 | 1 szt. | 1 | 38
1185 | Statyw (pudełko) na probówki 10ml. Statyw przeznaczony do zamrażania do temperatury -90°C. Autoklawowalny w temperaturze do +121°C. Dostępny w kolorach: bezbarwnym, żółtym, niebieskim, czerwonym, zielonym. Wymiary podstawy: 130x130mm, ilość miejsc 49, wysokość statywu 95mm, probówki 16,5mm | Statyw (pudełko) na probówki 10ml. Statyw przeznaczony do zamrażania do temperatury -90°C. Autoklawowalny w temperaturze do +121°C. Dostępny w kolorach: bezbarwnym, żółtym, niebieskim, czerwonym, zielonym. Wymiary podstawy: 130x130mm, ilość miejsc 49, wysokość statywu 95mm, probówki 16,5mm | GLW / /B97 | 1 szt. | 1 | 42
1186 | Statyw (pudełko) na probówki Falcon 15ml,. Statyw przeznaczony do zamrażania do temperatury -90°C. Autoklawowalny W temperaturze +121°C. Dostępny w kolorze zielonym. Wymiary podstawy: 144x144mm, ilość miejsc 36, wysokośc statywu 127mm z kolorowym kodowaniem liczbowym na dolnej części statywu. | Statyw (pudełko) na probówki Falcon 15ml,. Statyw przeznaczony do zamrażania do temperatury -90°C. Autoklawowalny W temperaturze +121°C. Dostępny w kolorze zielonym. Wymiary podstawy: 144x144mm, ilość miejsc 36, wysokośc statywu 127mm z kolorowym kodowaniem liczbowym na dolnej części statywu. | SARSTEDT / /93.880 | 1 szt. | 1 | 124
1187 | Statyw (pudełko) na probówki Falcon 50ml,. Statyw przeznaczony do zamrażania do temperatury -90°C. Autoklawowalny W temperaturze +121°C. Dostępny w kolorze niebieskim. Wymiary podstawy: 144x144mm, ilość miejsc 16, wysokośc statywu 127mm z kolorowym kodowaniem na dolnej części statywu. | Statyw (pudełko) na probówki Falcon 50ml,. Statyw przeznaczony do zamrażania do temperatury -90°C. Autoklawowalny W temperaturze +121°C. Dostępny w kolorze niebieskim. Wymiary podstawy: 144x144mm, ilość miejsc 16, wysokośc statywu 127mm z kolorowym kodowaniem na dolnej części statywu. | SARSTEDT / /93.881 | 1 szt. | 1 | 124
1188 | Statyw kartonowy na probówki 2,0ml do głębokiego zamrażania, lakierowane, nierozmiękające po wielokrotnym zamrażaniu. Na pokrywie etykieta z miejscem opisowym. Wymiary: 135x135x45mm Ilość miejsc 100. | Statyw kartonowy na probówki 2,0ml do głębokiego zamrażania, lakierowane, nierozmiękające po wielokrotnym zamrażaniu. Na pokrywie etykieta z miejscem opisowym. Wymiary: 135x135x45mm Ilość miejsc 100. | SARSTEDT / 95.64.997 | 1 szt. | 1 | 17
1189 | Statyw kartonowy 134x134x51mm na 81szt probówek do głębokiego zamrażania, niebieski | Statyw kartonowy 134x134x51mm na 81szt probówek do głębokiego zamrażania, niebieski | CITO-TEST / 2510-1420-02 | 1 szt. | 1 | 14
1190 | Statyw kartonowy 134x134x51mm na 81szt probówek do głębokiego zamrażania, czerwony | Statyw kartonowy 134x134x51mm na 81szt probówek do głębokiego zamrażania, czerwony | CITO -TEST/ / 2510-1421-13 | 1 szt. | 1 | 14
1191 | Statyw kartonowy 134x134x51mm na 81szt probówek do głębokiego zamrażania, żółty | Statyw kartonowy 134x134x51mm na 81szt probówek do głębokiego zamrażania, żółty | CITO-TEST/ / 2510-1422-17 | 1 szt. | 1 | 14
1192 | Statyw kartonowy 134x134x51mm na 81szt probówek do głębokiego zamrażania,zielony | Statyw kartonowy 134x134x51mm na 81szt probówek do głębokiego zamrażania,zielony | CITO -TEST/ / 2510-1424-08 | 1 szt. | 1 | 14
1193 | Statyw kartonowy na probówki 3,5ml do głębokiego zamrażania, lakierowane, nierozmiękające po wielokrotnym zamrażaniu. Na pokrywie etykieta z miejscem opisowym. Wymiary: 135x135x56mm Ilość miejsc 81. | Statyw kartonowy na probówki 3,5ml do głębokiego zamrażania, lakierowane, nierozmiękające po wielokrotnym zamrażaniu. Na pokrywie etykieta z miejscem opisowym. Wymiary: 135x135x56mm Ilość miejsc 81. | SARSTEDT / / 95.64.982 | 1 szt. | 1 | 19
1194 | Statyw kartonowy na probówki 0,2ml do głębokiego zamrażania, lakierowane, nierozmiękające po wielokrotnym zamrażaniu. Na pokrywie etykieta z miejscem opisowym. Wymiary: 135x135x28mm Ilość miejsc 144. | Statyw kartonowy na probówki 0,2ml do głębokiego zamrażania, lakierowane, nierozmiękające po wielokrotnym zamrażaniu. Na pokrywie etykieta z miejscem opisowym. Wymiary: 135x135x28mm Ilość miejsc 144. | SARSTEDT / / 95.64.924 | 1 szt. | 1 | 24
1195 | Statyw kartonowy na probówki 0,5ml do głębokiego zamrażania, lakierowane, nierozmiękające po wielokrotnym zamrażaniu. Na pokrywie etykieta z miejscem opisowym. Wymiary: 135x135x34mm Ilość miejsc 100. | Statyw kartonowy na probówki 0,5ml do głębokiego zamrażania, lakierowane, nierozmiękające po wielokrotnym zamrażaniu. Na pokrywie etykieta z miejscem opisowym. Wymiary: 135x135x34mm Ilość miejsc 100. | SARSTEDT / / 95.64.923 | 1 szt. | 1 | 19
1196 | Statyw kartonowy na probówki 15ml do głębokiego zamrażania, lakierowane, nierozmiękające po wielokrotnym zamrażaniu. Na pokrywie etykieta z miejscem opisowym. Wymiary: 152x152x130mm Ilość miejsc 49. | Statyw kartonowy na probówki 15ml do głębokiego zamrażania, lakierowane, nierozmiękające po wielokrotnym zamrażaniu. Na pokrywie etykieta z miejscem opisowym. Wymiary: 152x152x130mm Ilość miejsc 49. | SARSTEDT / / 95.64.922 | 1 szt. | 1 | 26
1197 | Statyw kartonowy 150x150x122mm na 36szt probówek 15ml 17x120mm do głębokiego zamrażania, biały | Statyw kartonowy 150x150x122mm na 36szt probówek 15ml 17x120mm do głębokiego zamrażania, biały | CITO-TEST / 2510-1461-16 | 1 szt. | 1 | 22
1198 | Statyw kartonowy 150x150x122mm na 36szt probówek 15ml 17x120mm do głębokiego zamrażania, niebieski | Statyw kartonowy 150x150x122mm na 36szt probówek 15ml 17x120mm do głębokiego zamrażania, niebieski | CITO-TEST /2510- 1462-02 | 1 szt. | 1 | 22
1199 | Statyw kartonowy 150x150x122mm na 36szt probówek 15ml 17x120mm do głębokiego zamrażania, czerwony | Statyw kartonowy 150x150x122mm na 36szt probówek 15ml 17x120mm do głębokiego zamrażania, czerwony | CITO-TEST / 2510-1463-13 | 1 szt. | 1 | 22
1200 | Statyw kartonowy 150x150x122mm na 36szt probówek 15ml 17x120mm do głębokiego zamrażania, żółty | Statyw kartonowy 150x150x122mm na 36szt probówek 15ml 17x120mm do głębokiego zamrażania, żółty | CITO-TEST / 2510-1464-17 | 1 szt. | 1 | 22
1201 | Statyw kartonowy 150x150x122mm na 36szt probówek 15ml 17x120mm do głębokiego zamrażania, pomarańczowy | Statyw kartonowy 150x150x122mm na 36szt probówek 15ml 17x120mm do głębokiego zamrażania, pomarańczowy | CITO-TEST / 2510-1465-10 | 1 szt. | 1 | 22
1202 | Statyw kartonowy 150x150x122mm na 36szt probówek 15ml 17x120mm do głębokiego zamrażania, zielony | Statyw kartonowy 150x150x122mm na 36szt probówek 15ml 17x120mm do głębokiego zamrażania, zielony | CITO-TEST / 2510-1466-08 | 1 szt. | 1 | 22
1203 | Statyw kartonowy na probówki 50ml do głębokiego zamrażania, lakierowane, nierozmiękające po wielokrotnym zamrażaniu. Na pokrywie etykieta z miejscem opisowym. Wymiary: 148x148x118mm Ilość miejsc 16. | Statyw kartonowy na probówki 50ml do głębokiego zamrażania, lakierowane, nierozmiękające po wielokrotnym zamrażaniu. Na pokrywie etykieta z miejscem opisowym. Wymiary: 148x148x118mm Ilość miejsc 16. | SARSTEDT / / 95.64.916 | 1 szt. | 1 | 26
1204 | Statyw kartonowy 150x150x122mm na 16szt probówek 50ml 30x115mm do głębokiego zamrażania, biały | Statyw kartonowy 150x150x122mm na 16szt probówek 50ml 30x115mm do głębokiego zamrażania, biały | CITO-TEST / 2510-1407-16 | 1 szt. | 1 | 24
1205 | Statyw kartonowy 150x150x122mm na 16szt probówek 50ml 30x115mm do głębokiego zamrażania, niebieski | Statyw kartonowy 150x150x122mm na 16szt probówek 50ml 30x115mm do głębokiego zamrażania, niebieski | CITO-TEST / 2510-1408-02 | 1 szt. | 1 | 24
1206 | Statyw kartonowy 150x150x122mm na 16szt probówek 50ml 30x115mm do głębokiego zamrażania, czerwony | Statyw kartonowy 150x150x122mm na 16szt probówek 50ml 30x115mm do głębokiego zamrażania, czerwony | CITO-TEST / 2510-1409-13 | 1 szt. | 1 | 24
1207 | Statyw kartonowy 150x150x122mm na 16szt probówek 50ml 30x115mm do głębokiego zamrażania, żółty | Statyw kartonowy 150x150x122mm na 16szt probówek 50ml 30x115mm do głębokiego zamrażania, żółty | CITO-TEST / 2510-1410-17 | 1 szt. | 1 | 24
1208 | Statyw kartonowy 150x150x122mm na 16szt probówek 50ml 30x115mm do głębokiego zamrażania, pomarańczowy | Statyw kartonowy 150x150x122mm na 16szt probówek 50ml 30x115mm do głębokiego zamrażania, pomarańczowy | CITO-TEST / 2510-1411-10 | 1 szt. | 1 | 24
1209 | Statyw kartonowy 150x150x122mm na 16szt probówek 50ml 30x115mm do głębokiego zamrażania, zielony | Statyw kartonowy 150x150x122mm na 16szt probówek 50ml 30x115mm do głębokiego zamrażania, zielony | CITO-TEST / 2510-1412-08 | 1 szt. | 1 | 24
1210 | Kriopojemniki poliwęglanowe, autoklawowalne do przechowywania próbek od -196°C do +121°C, do użytku w zamrażarkach niskotemperaturowych oraz w ciekłym azocie. Posiadają kodowanie numeryczne poszczególnych stanowisk. Krystalicznie przezroczysta pokrywa i barwna podstawa o dużych otworach zapewniająca efektywną wentylację. Pudełka zpodziałem 5x5 stanowisk do probówek 1,2-2,0ml Cryo z gwintem wewnętrznym, wymiary: 75x75x52mm. Dostępne w kolorach: czerwonym, żółtym, niebieskim (producent zmienił kolor z czarnego na niebieski, zaktualizowano z najnowszą stroną Producenta). Op. 5szt. | Kriopojemniki poliwęglanowe, autoklawowalne do przechowywania próbek od -196°C do +121°C, do użytku w zamrażarkach niskotemperaturowych oraz w ciekłym azocie. Posiadają kodowanie numeryczne poszczególnych stanowisk. Krystalicznie przezroczysta pokrywa i barwna podstawa o dużych otworach zapewniająca efektywną wentylację. Pudełka zpodziałem 5x5 stanowisk do probówek 1,2-2,0ml Cryo z gwintem wewnętrznym, wymiary: 75x75x52mm. Dostępne w kolorach: czerwonym, żółtym, niebieskim (producent zmienił kolor z czarnego na niebieski, zaktualizowano z najnowszą stroną Producenta). Op. 5szt. | Sarstedt / / 93.872.225+93.872.425+93.872.625 | 1 szt. | 1 | 32
1211 | Kriopojemniki poliwęglanowe, autoklawowalne do przechowywania próbek od -196°C do +121°C, do użytku w zamrażarkach niskotemperaturowych oraz w ciekłym azocie. Posiadają kodowanie numeryczne poszczególnych stanowisk. Krystalicznie przezroczysta pokrywa i barwna podstawa o dużych otworach zapewniająca efektywną wentylację. Pudełka zpodziałem 9x9 stanowisk do probówek 1,2-2,0ml Cryo z gwintem zewnętrznym, wymiary: 132x132x53mm. Dostępne w kolorach: czerwonym, żółtym, niebieskim (producent zmienił kolor z czarnego na niebieski). Op. 5szt. | Kriopojemniki poliwęglanowe, autoklawowalne do przechowywania próbek od -196°C do +121°C, do użytku w zamrażarkach niskotemperaturowych oraz w ciekłym azocie. Posiadają kodowanie numeryczne poszczególnych stanowisk. Krystalicznie przezroczysta pokrywa i barwna podstawa o dużych otworach zapewniająca efektywną wentylację. Pudełka zpodziałem 9x9 stanowisk do probówek 1,2-2,0ml Cryo z gwintem zewnętrznym, wymiary: 132x132x53mm. Dostępne w kolorach: czerwonym, żółtym, niebieskim (producent zmienił kolor z czarnego na niebieski). Op. 5szt. | Sarstedt / / 93.873.281+ 93.873.481+ 93.873.681 | 1 szt. | 1 | 42
1212 | Kriopojemniki poliwęglanowe, autoklawowalne do przechowywania próbek od -196°C do +121°C, do użytku w zamrażarkach niskotemperaturowych oraz w ciekłym azocie. Posiadają kodowanie numeryczne poszczególnych stanowisk. Krystalicznie przezroczysta pokrywa i barwna podstawa o dużych otworach zapewniająca efektywną wentylację. Pudełka z podziałem 10x10 stanowisk do probówek 1,2-2,0ml Cryo z gwintem wewnętrznym, wymiary: 132x132x53mm. Dostępne w kolorach: czerwonym, żółtym, niebieskim (producent zmienił kolor z czarnego na niebieski). Op. 5szt. | Kriopojemniki poliwęglanowe, autoklawowalne do przechowywania próbek od -196°C do +121°C, do użytku w zamrażarkach niskotemperaturowych oraz w ciekłym azocie. Posiadają kodowanie numeryczne poszczególnych stanowisk. Krystalicznie przezroczysta pokrywa i barwna podstawa o dużych otworach zapewniająca efektywną wentylację. Pudełka z podziałem 10x10 stanowisk do probówek 1,2-2,0ml Cryo z gwintem wewnętrznym, wymiary: 132x132x53mm. Dostępne w kolorach: czerwonym, żółtym, niebieskim (producent zmienił kolor z czarnego na niebieski). Op. 5szt. | Sarstedt / / 93.874.210+93.874.410+ 93.874.610 | 1 szt. | 1 | 45
1213 | Kriopojemniki poliwęglanowe, autoklawowalne do przechowywania próbek od -196°C do +121°C, do użytku w zamrażarkach niskotemperaturowych oraz w ciekłym azocie. Posiadają kodowanie numeryczne poszczególnych stanowisk. Krystalicznie przezroczysta pokrywa i barwna podstawa o dużych otworach zapewniająca efektywną wentylację. Pudełka z podziałem 9x9 stanowisk do probówek 3,5-5,0ml Cryo z gwintem wewnętrznym o zewnętrznym, wymiary: 132x132x95mm. Dostępne w olorach: czerwonym, żółtym, niebieskim (producent zmienił kolor z czarnego na niebieski). Op. 5szt. | Kriopojemniki poliwęglanowe, autoklawowalne do przechowywania próbek od -196°C do +121°C, do użytku w zamrażarkach niskotemperaturowych oraz w ciekłym azocie. Posiadają kodowanie numeryczne poszczególnych stanowisk. Krystalicznie przezroczysta pokrywa i barwna podstawa o dużych otworach zapewniająca efektywną wentylację. Pudełka z podziałem 9x9 stanowisk do probówek 3,5-5,0ml Cryo z gwintem wewnętrznym o zewnętrznym, wymiary: 132x132x95mm. Dostępne w olorach: czerwonym, żółtym, niebieskim (producent zmienił kolor z czarnego na niebieski). Op. 5szt. | Sarstedt / / 93.875.281+ 93.875.481+ 93.875.681 | 1 szt. | 1 | 50
1214 | Statyw PC na 81szt probówek 2ml (9x9) do głębokiego zamrażania, autoklawowalne, celki numerowane | Statyw PC na 81szt probówek 2ml (9x9) do głębokiego zamrażania, autoklawowalne, celki numerowane | CITO-TEST / 2510-1106 | 1 szt. | 1 | 35
1215 | Statyw PC na 100szt probówek 1 - 2ml (10x10) do głębokiego zamrażania, autoklawowalne, celki numerowane | Statyw PC na 100szt probówek 1 - 2ml (10x10) do głębokiego zamrażania, autoklawowalne, celki numerowane | CITO-TEST / 2510-1107 | 1 szt. | 1 | 35
1216 | Szczotki z włosia twardego, ze świńskiej szczeciny do probówek śr. 9mm, dł. 300mm | Szczotki z włosia twardego, ze świńskiej szczeciny do probówek śr. 9mm, dł. 300mm | DOLSIN / / TW/ 09/300 | 1 szt. | 1 | 10.6
1217 | Szczotki z włosia twardego, ze świńskiej szczeciny do probówek śr. 12mm, dł. 300mm | Szczotki z włosia twardego, ze świńskiej szczeciny do probówek śr. 12mm, dł. 300mm | DOLSIN / /TW/ 12/300 | 1 szt. | 1 | 11
1218 | Szczotki z włosia twardego, ze świńskiej szczeciny do probówek śr. 16mm, dł. 300mm | Szczotki z włosia twardego, ze świńskiej szczeciny do probówek śr. 16mm, dł. 300mm | DOLSIN / /TW/ 16/300 | 1 szt. | 1 | 11
1219 | Szczotki z włosia twardego, ze świńskiej szczeciny do probówek śr. 20mm, dł. 300mm | Szczotki z włosia twardego, ze świńskiej szczeciny do probówek śr. 20mm, dł. 300mm | DOLSIN / / TW/ 20/300 | 1 szt. | 1 | 11
1220 | Szczotki z włosia twardego, ze świńskiej szczeciny do probówek śr. 25mm, dł. 300mm | Szczotki z włosia twardego, ze świńskiej szczeciny do probówek śr. 25mm, dł. 300mm | DOLSIN / /TW/ 25/300 | 1 szt. | 1 | 11
1221 | Szczotki z włosia twardego, ze świńskiej szczeciny do probówek śr. 30mm, dł. 300mm | Szczotki z włosia twardego, ze świńskiej szczeciny do probówek śr. 30mm, dł. 300mm | DOLSIN / / TW/ 30/300 | 1 szt. | 1 | 11
1222 | Szczotki z włosia miękkiego, koziego do probówek śr. 9mm z pędzelkiem – długość całkowita 350mm | Szczotki z włosia miękkiego, koziego do probówek śr. 9mm z pędzelkiem – długość całkowita 350mm | WUSP Poznań / 531 | 1 szt. | 1 | 9.4
1223 | Szczotki z włosia miękkiego, koziego do probówek śr. 12mm z pędzelkiem – długość całkowita 350mm | Szczotki z włosia miękkiego, koziego do probówek śr. 12mm z pędzelkiem – długość całkowita 350mm | WUSP Poznań / /532 | 1 szt. | 1 | 9.4
1224 | Szczotki z włosia miękkiego, koziego do probówek śr. 16mm z pędzelkiem – długość całkowita 350mm | Szczotki z włosia miękkiego, koziego do probówek śr. 16mm z pędzelkiem – długość całkowita 350mm | WUSP Poznań / ” /533 | 1 szt. | 1 | 10
1225 | Szczotki z włosia miękkiego, koziego do probówek śr. 20mm z pędzelkiem – długość całkowita 350mm | Szczotki z włosia miękkiego, koziego do probówek śr. 20mm z pędzelkiem – długość całkowita 350mm | WUSP Poznań / 534 | 1 szt. | 1 | 11
1226 | Szczotki do butelek pojemności 250ml, z polipropylenu, długość całkowita 300mm | Szczotki do butelek pojemności 250ml, z polipropylenu, długość całkowita 300mm | DOLSIN / /21371-410101 | 1 szt. | 1 | 7.2
1227 | Szczotki do butelek pojemności 500ml, z polipropylenu, długość całkowita 340mm | Szczotki do butelek pojemności 500ml, z polipropylenu, długość całkowita 340mm | DOLSIN / /21371-410202 | 1 szt. | 1 | 7.2
1228 | Szczotki do butelek pojemności 1000ml, z polipropylenu, długość całkowita 600mm | Szczotki do butelek pojemności 1000ml, z polipropylenu, długość całkowita 600mm | DOLSIN / /21371-410301 | 1 szt. | 1 | 7.2
1229 | Szczotki ze świńskiej szczeciny z bawełniana główką średnicy 10mm, długość całkowita 220mm | Szczotki ze świńskiej szczeciny z bawełniana główką średnicy 10mm, długość całkowita 220mm | STARMANN / / 085/20/10 | 1 szt. | 1 | 9.8
1230 | Szczotki ze świńskiej szczeciny z bawełniana główką średnicy 15mm, długość całkowita 250mm | Szczotki ze świńskiej szczeciny z bawełniana główką średnicy 15mm, długość całkowita 250mm | STARMANN / /085/40/15 | 1 szt. | 1 | 10
1231 | Szczotki ze świńskiej szczeciny z bawełniana główką średnicy 20mm, długość całkowita 260mm | Szczotki ze świńskiej szczeciny z bawełniana główką średnicy 20mm, długość całkowita 260mm | STARMANN / / 085/60/20 | 1 szt. | 1 | 11
1232 | Szczotki ze świńskiej szczeciny z bawełniana główką średnicy 25mm, długość całkowita 270mm | Szczotki ze świńskiej szczeciny z bawełniana główką średnicy 25mm, długość całkowita 270mm | STARMANN / 085/80/25 | 1 szt. | 1 | 12
1233 | Szczotki ze świńskiej szczeciny z bawełniana główką średnicy 50mm, długość całkowita 320mm | Szczotki ze świńskiej szczeciny z bawełniana główką średnicy 50mm, długość całkowita 320mm | STARMANN / 085/80/50 | 1 szt. | 1 | 15
1234 | Hot-Łapka- uchwyt z gumy silikonowanej do pojemników o temperaturze -57 do +260°C | Hot-Łapka- uchwyt z gumy silikonowanej do pojemników o temperaturze -57 do +260°C | KARTELL / /3915 | 1 szt. | 1 | 82
1235 | Panik Bunsena bez zaworu, gaz ziemny. 1szt. | Panik Bunsena bez zaworu, gaz ziemny. 1szt. | USBECK / / 1000 | 1 szt. | 1 | 128
1236 | Palnik Bunsena z zaworem iglicowym, gaz ziemny. 1szt. | Palnik Bunsena z zaworem iglicowym, gaz ziemny. 1szt. | USBECK / 1010 | 1 szt. | 1 | 154
1237 | Palnik Bunsena z zaworem odcinającym i płomieniem pilotującym, gaz ziemny. 1szt. | Palnik Bunsena z zaworem odcinającym i płomieniem pilotującym, gaz ziemny. 1szt. | USBECK / 1030 | 1 szt. | 1 | 210
1238 | Panik Teclu bez zaworu, gaz ziemny. 1szt. | Panik Teclu bez zaworu, gaz ziemny. 1szt. | USBECK / / 1200 | 1 szt. | 1 | 180
1239 | Palnik Teclu z zaworem iglicowym, gaz ziemny. 1szt. | Palnik Teclu z zaworem iglicowym, gaz ziemny. 1szt. | USBECK / / 1210 | 1 szt. | 1 | 210
1240 | Palnik Teclu z zaworem odcinającym i płomieniem pilotującym, gaz ziemny. 1szt. | Palnik Teclu z zaworem odcinającym i płomieniem pilotującym, gaz ziemny. 1szt. | USBECK / 1230 | 1 szt. | 1 | 260
1241 | Wskaźnikowa tasma do autoklawów 19mm x50mb. Przeznaczona do oznaczeń sterylizacji na naczyniach laboratoryjnych. | Wskaźnikowa tasma do autoklawów 19mm x50mb. Przeznaczona do oznaczeń sterylizacji na naczyniach laboratoryjnych. | Kartell / 1052 | 1 szt. | 1 | 43
1242 | Ociekacz na Szkło laboratoryjny metalowy średnicka 360mm, wysokość 650mm | Ociekacz na Szkło laboratoryjny metalowy średnicka 360mm, wysokość 650mm | CITO TEST / 4030-6002 | 1 szt. | 1 | 98
1243 | Ociekacz na Szkło laboratoryjny plastikowy o wymiarach 630x450x110mm, w komplecie 72 sztuki wieszaków o śr. 15mm, 11 szt. wieszaków o śr. 6mm. | Ociekacz na Szkło laboratoryjny plastikowy o wymiarach 630x450x110mm, w komplecie 72 sztuki wieszaków o śr. 15mm, 11 szt. wieszaków o śr. 6mm. | Kartell / 213 | 1 szt. | 1 | 280
1244 | Węże laboratoryjne silikonowe o średnicy wewnętrznej 4mm o grubości ścianki 1,0mm. Op. 1mb | Węże laboratoryjne silikonowe o średnicy wewnętrznej 4mm o grubości ścianki 1,0mm. Op. 1mb | DELTALAB / /350046 | 1mb | 1 | 6
1245 | Węże laboratoryjne silikonowe o średnicy wewnętrznej 5mm o grubości ścianki 1,0mm. Op. 1mb | Węże laboratoryjne silikonowe o średnicy wewnętrznej 5mm o grubości ścianki 1,0mm. Op. 1mb | DELTALAB / /350057 | 1mb | 1 | 6.6
1246 | Węże laboratoryjne silikonowe o średnicy wewnętrznej 6mm o grubości ścianki 1,5mm. Op. 1mb | Węże laboratoryjne silikonowe o średnicy wewnętrznej 6mm o grubości ścianki 1,5mm. Op. 1mb | DELTALAB/ /350069 | 1mb | 1 | 10.8
1247 | Węże laboratoryjne silikonowe o średnicy wewnętrznej 7mm o grubości ścianki 1,5mm. Op. 1mb | Węże laboratoryjne silikonowe o średnicy wewnętrznej 7mm o grubości ścianki 1,5mm. Op. 1mb | DELTALAB / /350710 | 1mb | 1 | 12
1248 | Węże laboratoryjne silikonowe o średnicy wewnętrznej 8mm o grubości ścianki 2,0mm. Op. 1mb | Węże laboratoryjne silikonowe o średnicy wewnętrznej 8mm o grubości ścianki 2,0mm. Op. 1mb | DELTALAB//350812 | 1mb | 1 | 18
1249 | Węże laboratoryjne silikonowe o średnicy wewnętrznej 9mm o grubości ścianki 1,5mm. Op. 1mb | Węże laboratoryjne silikonowe o średnicy wewnętrznej 9mm o grubości ścianki 1,5mm. Op. 1mb | DELTALAB / /350912 | 1mb | 1 | 18
1250 | Węże laboratoryjne silikonowe o średnicy wewnętrznej 10mm o grubości ścianki 2,0mm. Op. 1mb | Węże laboratoryjne silikonowe o średnicy wewnętrznej 10mm o grubości ścianki 2,0mm. Op. 1mb | DELTALAB/ /351014 | 1mb | 1 | 20
Wartość brutto | [5 empty] | 192620.55