## Arkusz1
Formularz opis przedmiotu zamówienia/Formularz cenowy
1. | Zamawiający rozliczy się z Wykonawcą na podstawie prawidłowo wystawionej faktur VAT.
2. | W rubrykach do wypełnienia przez Wykonawcę, Zamawiający wymaga podania nazwy producenta, typ/model oferowanego przedmiotu zamówienia oraz numer katalogowy (jeżeli występuje).
3. | Wykonawca jest obowiązany do dostarczania przedmiotu zamówienia wg producenta oraz typu/modelu określonego w złożonej ofercie, wg Załącznika nr 1.
4. | Wskazania oraz parametry przedmiotu zamówienia podane przez Zamawiającego w Załączniku nr 1 są wymaganiami minimalnymi.
5. | Wszystkie wskazane w załączniku nazwy materiałów hydraulicznych, należy rozumieć jako określenie wymaganych właściwości i standardów jakościowych.
6. | Zamawiający dopuszcza składanie ofert równoważnych o parametrach nie niższych niż te, którymi charakteryzują się materiały budowlane wymienione z nazwy w przedmiocie zamówienia.
7. | Realizacja dostaw na podstawie skłądanych zamówień.
8. | Ilości materiałów instalacyjnych, hydraulicznych(sanitarnych) i ciepłowniczych są przyjęte przez Zamawiającego do kalkulacji cen wyłącznie na potrzeby niniejszego postępowania w celu porównania złożonych ofert.
9. | Wyroby równoważne opisać w kolumnie” D” tabeli – zgodnie ze wskazaniami Zamawiającego podanymi w tabeli równoważności (Załącznik nr 1A) oraz SWZ.
L.p. | Nazwa artykułu | Wyrób równoważn. opis wg poz. Tabeli równoważn. | Wyrób oferowany- producent / nr katalogowy/opis* zgodny z Tabelą równoważności | Jm | Ilość | Cena netto za 1 j.m. | Wartość netto | Wartość brutto
A | B | C | D | E | F | G | H=(F x G) | I=H*1,23
1 | Element instalacji WZ i CWU - Rura ocynkowana ze szwem dn 15-21,3x2,6 gat L235 |  | MITTAL, Rura ocynkowana ze szwem dn 15-21,3x2,6 gat L235 | mb | 1 | 12.24 | 12.24 | 15.0552
2 | Element instalacji WZ i CWU - Rura ocynkowana ze szwem dn 20-26,9x2,6 gat L235 |  | MITTAL, Rura ocynkowana ze szwem dn 20-26,9x2,6 gat L235 | mb | 1 | 15.92 | 15.92 | 19.5816
3 | Element instalacji WZ i CWU - Rura ocynkowana ze szwem dn 25-33,7x2,9 gat L235 |  | MITTAL, Rura ocynkowana ze szwem dn 25-33,7x2,9 gat L235 | mb | 1 | 21.44 | 21.44 | 26.3712
4 | Element instalacji WZ i CWU - Rura ocynkowana ze szwem dn 32-42,4x2,9 gat L235 |  | MITTAL, Rura ocynkowana ze szwem dn 32-42,4x2,9 gat L235 | mb | 1 | 27.46 | 27.46 | 33.7758
5 | Element instalacji WZ i CWU - Rura ocynkowana ze szwem dn 40-48,3x2,9 gat L235 |  | MITTAL, Rura ocynkowana ze szwem dn 40-48,3x2,9 gat L235 | mb | 1 | 31.52 | 31.52 | 38.7696
6 | Element instalacji WZ i CWU - Rura ocynkowana ze szwem dn 50-60,3x3,2 gat L235 |  | MITTAL, Rura ocynkowana ze szwem dn 50-60,3x3,2 gat L235 | mb | 1 | 43.74 | 43.74 | 53.8002
7 | Element instalacji WZ i CWU - Rura ocynkowana ze szwem dn 65-76,1x3,2 gat L235 |  | MITTAL, Rura ocynkowana ze szwem dn 65-76,1x3,2 gat L235 | mb | 1 | 55.88 | 55.88 | 68.7324
8 | Element instalacji WZ i CWU - Rura ocynkowana ze szwem dn 80-88,9x4,0 gat L235 |  | MITTAL, Rura ocynkowana ze szwem dn 80-88,9x4,0 gat L235 | mb | 1 | 81.38 | 81.38 | 100.0974
9 | Element instalacji WZ i CWU - Rura ocynkowana ze szwem dn 100-114,3x4,5 gat L235 |  | MITTAL, Rura ocynkowana ze szwem dn 100-114,3x4,5 gat L235 | mb | 1 | 118.34 | 118.34 | 145.5582
10 | Element instalacji WZ i CWU‑ Mufa ocynk. 15 ( 1/2") |  | BEVO, nr kat. 1027004 | szt | 1 | 3.91 | 3.91 | 4.8093
11 | Element instalacji WZ i CWU‑ Mufa ocynk. 20 ( 3/4") |  | BEVO, nr kat. 1027005 | szt | 1 | 5.43 | 5.43 | 6.6789
12 | Element instalacji WZ i CWU‑ Mufa ocynk. 25 ( 1") |  | BEVO, nr kat. 1027006 | szt | 1 | 9.14 | 9.14 | 11.2422
13 | Element instalacji WZ i CWU‑ Mufa ocynk. 32 (1 1/4") |  | BEVO, nr kat. 1027007 | szt | 1 | 12.83 | 12.83 | 15.7809
14 | Element instalacji WZ i CWU‑ Mufa ocynk. 40 (1 1/2") |  | BEVO, nr kat. 1027008 | szt | 1 | 15.7 | 15.7 | 19.311
15 | Element instalacji WZ i CWU‑ Mufa ocynk. 50 ( 2") |  | BEVO, nr kat. 1027009 | szt | 1 | 24.3 | 24.3 | 29.889
16 | Element instalacji WZ i CWU‑ Mufa ocynk. 65 ( 2 1/2") |  | BEVO, nr kat. 1027010 | szt | 1 | 41.94 | 41.94 | 51.5862
17 | Element instalacji WZ i CWU‑ Mufa ocynk. 80 ( 3") |  | BEVO, nr kat. 1027011 | szt | 1 | 61.38 | 61.38 | 75.4974
18 | Element instalacji WZ i CWU‑ Mufa ocynk. 100 ( 4") |  | BEVO, nr kat. 1027012 | szt | 1 | 102.76 | 102.76 | 126.3948
19 | Element instalacji WZ i CWU‑ Nypel ocynk. 15 ( 1/2") |  | BEVO, nr kat. 1028004 | szt | 1 | 3.91 | 3.91 | 4.8093
20 | Element instalacji WZ i CWU‑ Nypel ocynk. 20 ( 3/4") |  | BEVO, nr kat. 1028005 | szt | 1 | 5.64 | 5.64 | 6.9372
21 | Element instalacji WZ i CWU‑ Nypel ocynk. 25 ( 1") |  | BEVO, nr kat. 1028006 | szt | 1 | 8 | 8 | 9.84
22 | Element instalacji WZ i CWU‑ Nypel ocynk. 32 (1 1/4") |  | BEVO, nr kat. 1028007 | szt | 1 | 11.68 | 11.68 | 14.3664
23 | Element instalacji WZ i CWU‑ Nypel ocynk. 40 (1 1/2") |  | BEVO, nr kat. 1028008 | szt | 1 | 15.51 | 15.51 | 19.0773
24 | Element instalacji WZ i CWU‑ Nypel ocynk. 50 ( 2") |  | BEVO, nr kat. 1028009 | szt | 1 | 21.25 | 21.25 | 26.1375
25 | Element instalacji WZ i CWU‑ Nypel ocynk. 65 ( 2 1/2") |  | BEVO, nr kat. 1028010 | szt | 1 | 35.4 | 35.4 | 43.542
26 | Element instalacji WZ i CWU‑ Nypel ocynk. 80 ( 3") |  | BEVO, nr kat. 1028011 | szt | 1 | 59.97 | 59.97 | 73.7631
27 | Element instalacji WZ i CWU‑ Nypel ocynk. 100 ( 4") |  | BEVO, nr kat. 1028012 | szt | 1 | 97.84 | 97.84 | 120.3432
28 | Element instalacji WZ i CWU‑ Redukcja (GZxGW / GZxGZ) 15/10 |  | BEVO, nr kat. 1024106/1024505 | szt | 1 | 5.67 | 5.67 | 6.9741
29 | Element instalacji WZ i CWU‑ Redukcja (GZxGW / GZxGZ) 20/15 |  | BEVO, nr kat. 1024110/1024508 | szt | 1 | 7.14 | 7.14 | 8.7822
30 | Element instalacji WZ i CWU‑ Redukcja 15/10 GZxGW |  | BEVO, nr kat. 1024106 | szt | 1 | 3.91 | 3.91 | 4.8093
31 | Element instalacji WZ i CWU‑ Redukcja 15/10 GZxGZ |  | BEVO, nr kat. 1024505 | szt | 1 | 5.67 | 5.67 | 6.9741
32 | Element instalacji WZ i CWU‑ Redukcja 20/15 GZxGW |  | BEVO, nr kat. 1024110 | szt | 1 | 4.45 | 4.45 | 5.4735
33 | Element instalacji WZ i CWU‑ Redukcja 20/15 GZxGZ |  | BEVO, nr kat. 1024508 | szt | 1 | 7.14 | 7.14 | 8.7822
34 | Element instalacji WZ i CWU‑ Redukcja 25/20 GZxGW |  | BEVO, nr kat. 1024114 | szt | 1 | 7 | 7 | 8.61
35 | Element instalacji WZ i CWU‑ Redukcja 25/20 GZxGZ |  | BEVO, nr kat. 1024512 | szt | 1 | 10.1 | 10.1 | 12.423
36 | Element instalacji WZ i CWU‑ Redukcja 32/25 GZxGW |  | BEVO, nr kat. 1024118 | szt | 1 | 10.87 | 10.87 | 13.3701
37 | Element instalacji WZ i CWU‑ Redukcja 32/25 GZxGZ |  | BEVO, nr kat. 1024515 | szt | 1 | 16.37 | 16.37 | 20.1351
38 | Element instalacji WZ i CWU‑ Redukcja 40/32 GZxGW |  | BEVO, nr kat. 1024123 | szt | 1 | 12.81 | 12.81 | 15.7563
39 | Element instalacji WZ i CWU‑ Redukcja 40/32 GZxGZ |  | BEVO, nr kat. 1024518 | szt | 1 | 21.32 | 21.32 | 26.2236
40 | Element instalacji WZ i CWU‑ Redukcja 50/40 GZxGW |  | ODLEWNIA ZAWIERCIE, nr kat. 5907791609861 | szt | 1 | 17.7 | 17.7 | 21.771
41 | Element instalacji WZ i CWU‑ Redukcja 50/40 GZxGZ |  | BEVO, nr kat. 1024521 | szt | 1 | 29.97 | 29.97 | 36.8631
42 | Element instalacji WZ i CWU‑ Redukcja 65/50 GZxGW |  | BEVO, nr kat. 1024132 | szt | 1 | 30.69 | 30.69 | 37.7487
43 | Element instalacji WZ i CWU‑ Redukcja 65/50 GZxGZ |  | BEVO, nr kat. 1024523 | szt | 1 | 54.5 | 54.5 | 67.035
44 | Element instalacji WZ i CWU‑ Redukcja 80/65 GZxGW |  | BEVO, nr kat. 1024137 | szt | 1 | 43.64 | 43.64 | 53.6772
45 | Element instalacji WZ i CWU‑ Redukcja 80/65 GZxGZ |  | BEVO, nr kat. 1024525 | szt | 1 | 140 | 140 | 172.2
46 | Element instalacji WZ i CWU‑ Redukcja 100/80 GZxGW |  | BEVO, nr kat. 1024139 | szt | 1 | 81.75 | 81.75 | 100.5525
47 | Element instalacji WZ i CWU‑ Redukcja 100/80 GZxGZ |  | BEVO, nr kat. 1024526 | szt | 1 | 97.79 | 97.79 | 120.2817
48 | Element instalacji WZ i CWU‑ Trójnik ocynk. 25 |  | BEVO, nr kat. 1013006 | szt | 1 | 15.75 | 15.75 | 19.3725
49 | Element instalacji WZ i CWU‑ Trójnik ocynk. 32 |  | BEVO, nr kat. 1013007 | szt | 1 | 23.63 | 23.63 | 29.0649
50 | Element instalacji WZ i CWU‑ Trójnik ocynk. 40 |  | BEVO, nr kat. 1013008 | szt | 1 | 30.28 | 30.28 | 37.2444
51 | Element instalacji WZ i CWU‑ Trójnik ocynk. 50 |  | BEVO, nr kat. 1013009 | szt | 1 | 42.06 | 42.06 | 51.7338
52 | Element instalacji WZ i CWU‑ Trójnik ocynk. 65 |  | BEVO, nr kat. 1013010 | szt | 1 | 87.15 | 87.15 | 107.1945
53 | Element instalacji WZ i CWU‑ Trójnik ocynk. 80 |  | BEVO, nr kat. 1013011 | szt | 1 | 117.78 | 117.78 | 144.8694
54 | Element instalacji WZ i CWU‑ Trójnik ocynk. 100 |  | BEVO, nr kat. 1013012 | szt | 1 | 221.75 | 221.75 | 272.7525
55 | Element instalacji WZ i CWU‑ Kolanko ocynk. 90˚ Dn 15 |  | BEVO, nr kat. 1009004 | szt | 1 | 4.7 | 4.7 | 5.781
56 | Element instalacji WZ i CWU‑ Kolanko ocynk. 90˚ Dn 20 |  | BEVO, nr kat. 1009005 | szt | 1 | 6.76 | 6.76 | 8.3148
57 | Element instalacji WZ i CWU‑ Kolanko ocynk. 90˚ Dn 25 |  | BEVO, nr kat. 1009006 | szt | 1 | 10.42 | 10.42 | 12.8166
58 | Element instalacji WZ i CWU‑ Kolanko ocynk. 90˚ Dn 32 |  | BEVO, nr kat. 1009007 | szt | 1 | 16.37 | 16.37 | 20.1351
59 | Element instalacji WZ i CWU‑ Kolanko ocynk. 90˚, Dn 40 |  | BEVO, nr kat. 1009008 | szt | 1 | 21.83 | 21.83 | 26.8509
60 | Element instalacji WZ i CWU- Kolanko ocynk 90° Dn 50 |  | BEVO, nr kat. 1009009 | szt | 1 | 32.72 | 32.72 | 40.2456
61 | Element instalacji WZ i CWU- Kolanko ocynk. 90° Dn 65 |  | BEVO, nr kat. 1009010 | szt | 1 | 57.2 | 57.2 | 70.356
62 | Element instalacji WZ i CWU- Kolanko ocynk. 90° Dn 80 |  | BEVO, nr kat. 1009011 | szt | 1 | 87.15 | 87.15 | 107.1945
63 | Element instalacji WZ i CWU- Kolanko ocynk. 90° Dn 100 |  | BEVO, nr kat. 1009012 | szt | 1 | 158.01 | 158.01 | 194.3523
64 | Element instalacji WZ i CWU- Zaślepka ocynk. Dn 15 |  | BEVO, nr kat. 1030004 | szt | 1 | 3.97 | 3.97 | 4.8831
65 | Element instalacji WZ i CWU- Korek ocynk. Dn 15 |  | BEVO, nr kat. 1029004 | szt | 1 | 3.13 | 3.13 | 3.8499
66 | Element instalacji WZ i CWU- Korek ocynk. Dn 20 |  | BEVO, nr kat. 1029005 | szt | 1 | 3.91 | 3.91 | 4.8093
67 | Element instalacji WZ i CWU- Zaślepka ocynk. Dn 20 |  | BEVO, nr kat. 1030005 | szt | 1 | 4.45 | 4.45 | 5.4735
68 | Element instalacji WZ i CWU- Korek ocynk. Dn 25 |  | BEVO, nr kat. 1029006 | szt | 1 | 5.21 | 5.21 | 6.4083
69 | Element instalacji WZ i CWU- Zaślepka ocynk. Dn 25 |  | BEVO, nr kat. 1030006 | szt | 1 | 6.01 | 6.01 | 7.3923
70 | Element instalacji WZ i CWU- Korek ocynk. Dn 32 |  | BEVO, nr kat. 1029007 | szt | 1 | 8.16 | 8.16 | 10.0368
71 | Element instalacji WZ i CWU- Zaślepka ocynk. Dn 32 |  | BEVO, nr kat. 1030007 | szt | 1 | 9.54 | 9.54 | 11.7342
72 | Element instalacji WZ i CWU- Korek ocynk. Dn 40 |  | BEVO, nr kat. 1029008 | szt | 1 | 9.54 | 9.54 | 11.7342
73 | Element instalacji WZ i CWU- Zaślepka ocynk. Dn 40 |  | BEVO, nr kat. 1030008 | szt | 1 | 12.57 | 12.57 | 15.4611
74 | Element instalacji WZ i CWU- Korek ocynk. Dn 50 |  | BEVO, nr kat. 1029009 | szt | 1 | 13.64 | 13.64 | 16.7772
75 | Element instalacji WZ i CWU- Zaślepka ocynk. Dn 50 |  | BEVO, nr kat. 1030009 | szt | 1 | 17.5 | 17.5 | 21.525
76 | Element instalacji WZ i CWU- Korek ocynk. Dn 65 |  | BEVO, nr kat. 1029010 | szt | 1 | 27.22 | 27.22 | 33.4806
77 | Element instalacji WZ i CWU- Zaślepka ocynk. Dn 65 |  | BEVO, nr kat. 1030010 | szt | 1 | 46.63 | 46.63 | 57.3549
78 | Element instalacji WZ i CWU- Zaślepka ocynk. Dn 80 |  | BEVO, nr kat. 1030011 | szt | 1 | 50.83 | 50.83 | 62.5209
79 | Element instalacji WZ i CWU- Korek ocynk. Dn 80 |  | BEVO, nr kat. 1029011 | szt | 1 | 38.11 | 38.11 | 46.8753
80 | Element instalacji WZ i CWU- Zaślepka ocynk. Dn 100 |  | BEVO, nr kat. 1030012 | szt | 1 | 111.11 | 111.11 | 136.6653
81 | Element instalacji WZ i CWU- Korek ocynk. Dn 100 |  | BEVO, nr kat. 1029012 | szt | 1 | 71.98 | 71.98 | 88.5354
82 | Element instalacji WZ i CWU‑ Śrubunek(Dwuzłączka) z uszczelką Dn 25 |  | BEVO, nr kat. 1033006 | szt | 1 | 23.98 | 23.98 | 29.4954
83 | Element instalacji WZ i CWU‑ Śrubunek(Dwuzłączka) z uszczelką Dn 32 |  | BEVO, nr kat. 1033007 | szt | 1 | 34.08 | 34.08 | 41.9184
84 | Element instalacji WZ i CWU‑ Śrubunek(Dwuzłączka) z uszczelką Dn 40 |  | BEVO, nr kat. 1033008 | szt | 1 | 45.26 | 45.26 | 55.6698
85 | Element instalacji WZ i CWU‑ Śrubunek(Dwuzłączka) z uszczelką Dn 50 |  | BEVO, nr kat. 1033009 | szt | 1 | 81.42 | 81.42 | 100.1466
86 | Element instalacji WZ i CWU‑ Śrubunek(Dwuzłączka) z uszczelką Dn 65 |  | BEVO, nr kat. 1033010 | szt | 1 | 112.79 | 112.79 | 138.7317
87 | Element instalacji WZ i CWU‑ Śrubunek(Dwuzłączka) z uszczelką Dn 80 |  | BEVO, nr kat. 1033011 | szt | 1 | 177.1 | 177.1 | 217.833
88 | Element instalacji WZ i CWU‑ Śrubunek(Dwuzłączka) z uszczelką Dn 100 |  | BEVO, nr kat. 1033012 | szt | 1 | 335.1 | 335.1 | 412.173
89 | Element instalacji WZ i CWU‑ Zawór kulowy gw. PN25/ T180˚ Dn 10 |  | GENEBRE, nr kat. 1.3029.010.2520 | szt | 1 | 17.91 | 17.91 | 22.0293
90 | Element instalacji WZ i CWU‑ Zawór kulowy gw. PN25/ T180˚ Dn 15 |  | GENEBRE, nr kat. 1.3029.015.2520 | szt | 1 | 21.96 | 21.96 | 27.0108
91 | Element instalacji WZ i CWU‑ Zawór kulowy gw. PN25/ T180˚ Dn 20 |  | GENEBRE, nr kat. 1.3029.020.2520 | szt | 1 | 35.37 | 35.37 | 43.5051
92 | Element instalacji WZ i CWU‑ Zawór kulowy gw. PN25/ T180˚ Dn 25 |  | GENEBRE, nr kat. 1.3029.025.2520 | szt | 1 | 54.09 | 54.09 | 66.5307
93 | Element instalacji WZ i CWU‑ Zawór kulowy gw. PN25/ T180˚ Dn 32 |  | GENEBRE, nr kat. 1.3029.032.2520 | szt | 1 | 85.41 | 85.41 | 105.0543
94 | Element instalacji WZ i CWU‑ Zawór kulowy gw. PN25/ T180˚ Dn 40 |  | GENEBRE, nr kat. 1.3029.040.2520 | szt | 1 | 121.5 | 121.5 | 149.445
95 | Element instalacji WZ i CWU‑ Zawór kulowy gw. PN25/ T180˚ Dn 50 |  | GENEBRE, nr kat. 1.3029.050.2520 | szt | 1 | 190.8 | 190.8 | 234.684
96 | Element instalacji WZ i CWU‑ Zawór kulowy gw. PN25/ T180˚ Dn 65 |  | GENEBRE, nr kat. 1.3029.065.2520 | szt | 1 | 331.6 | 331.6 | 407.868
97 | Element instalacji WZ i CWU‑ Zawór kulowy gw. PN25/ T180˚ Dn 80 |  | GENEBRE, nr kat. 1.3029.080.2520 | szt | 1 | 366.41 | 366.41 | 450.6843
98 | Element instalacji WZ i CWU‑ Zawór kulowy gw. PN25/ T180˚ Dn 100 |  | GENEBRE, nr kat. 1.3029.100.2520 | szt | 1 | 560.29 | 560.29 | 689.1567
99 | Element kanalizacji z tworzywa sztucznego - Właz żeliwny Dn600/760 D400-40 t |  | LMB Końskie, nr kat. Właz żeliwny DN600/760 DN400 | kpl | 1 | 989.8 | 989.8 | 1217.454
100 | Element kanalizacji z tworzywa sztucznego - Rura kanalizacyjna PVC 160/4,0/1000 |  | WAVIN, nr kat. 3041611 | szt | 1 | 42.25 | 42.25 | 51.9675
101 | Element kanalizacji z tworzywa sztucznego - Rura kanalizacyjna PVC 160/4,0/2000 |  | WAVIN, nr kat. 3041337 | szt | 1 | 95.44 | 95.44 | 117.3912
102 | Element kanalizacji z tworzywa sztucznego - Rura kanalizacyjna PVC 160/4,0/3000 |  | WAVIN, nr kat. 3041338 | szt | 1 | 132.93 | 132.93 | 163.5039
103 | Element kanalizacji sanitarnej (deszczowej) - Krąg betonowy Dn 1200x1000 |  | KRUSZ-BET, Krąg betonowy Dn 1200x1000 | szt | 1 | 1200 | 1200 | 1476
104 | Element kanalizacji sanitarnej (deszczowej) - Krąg betonowy Dn 1200x600 |  | KRUSZ-BET, Krąg betonowy Dn 1200x600 | szt | 1 | 700 | 700 | 861
105 | Element kanalizacji sanitarnej (deszczowej) - Pokrywa betonowa 800 1,5 t |  | KRUSZ-BET, Pokrywa betonowa 800 1,5 t | kpl | 1 | 280 | 280 | 344.4
106 | Element kanalizacji sanitarnej (deszczowej) - Płyta nadstudzienna1200/600 |  | KRUSZ-BET, Płyta nadstudzienna1200/600 | szt | 1 | 560 | 560 | 688.8
107 | Element kanalizacji sanitarnej (deszczowej) - Płyta nadstudzienna1400/600 |  | KRUSZ-BET, Płyta nadstudzienna1400/600 | szt | 1 | 720 | 720 | 885.6
108 | Element kanalizacji sanitarnej (deszczowej) - Stopień studzienny żeliwny A 250 |  | MACKIEWICZ, Stopień studzienny żeliwny A 250 | szt | 1 | 45 | 45 | 55.35
109 | Element kanalizacji z tworzywa sztucznego - kolano Dn 50 pod kątem 30°//45°//67°//90° |  | PLASTIMEX, nr kat. 30st. 1102050, 45st 1103050, 67st. 1104050, 90st.1105050 | szt | 1 | 9 | 9 | 11.07
110 | Element kanalizacji z tworzywa sztucznego - kolano Dn 110 pod kątem 15°//30°//45°//67°//90° |  | PLASTIMEX, nr kat.15st. 1101110, 30st. 1102110, 45st 1103110, 67st. 1104110, 90st.1105110 | szt | 1 | 16.2 | 16.2 | 19.926
111 | Element kanalizacji z tworzywa sztucznego - A PVC korek 50 |  | WAVIN, nr kat. 3021703 | szt | 1 | 10.03 | 10.03 | 12.3369
112 | Element kanalizacji z tworzywa sztucznego - A PVC korek 110 |  | WAVIN, nr kat. 3033776 | szt | 1 | 18.31 | 18.31 | 22.5213
113 | Element kanalizacji z tworzywa sztucznego - A PVC mufa 50 |  | WAVIN, nr kat. 3021713 | szt | 1 | 19.58 | 19.58 | 24.0834
114 | Element kanalizacji z tworzywa sztucznego - A PVC mufa 75 |  | WAVIN, nr kat. 3033780 | szt | 1 | 27.11 | 27.11 | 33.3453
115 | Element kanalizacji z tworzywa sztucznego - A PVC mufa 110 |  | WAVIN, nr kat. 3033781 | szt | 1 | 28.31 | 28.31 | 34.8213
116 | Element kanalizacji z tworzywa sztucznego - A PVC redukcja 75/50 |  | WAVIN, nr kat. 3033777 | szt | 1 | 19.16 | 19.16 | 23.5668
117 | Element kanalizacji z tworzywa sztucznego - A PVC rewizja 50 |  | WAVIN, nr kat. 3038920 | szt | 1 | 37.99 | 37.99 | 46.7277
118 | Element kanalizacji z tworzywa sztucznego - A PVC rewizja 75 |  | WAVIN, nr kat. 3038916 | szt | 1 | 43.47 | 43.47 | 53.4681
119 | Element kanalizacji z tworzywa sztucznego - A PVC rura 50/ 500 |  | WAVIN, nr kat. 3043771 | szt | 1 | 15.71 | 15.71 | 19.3233
120 | Element kanalizacji z tworzywa sztucznego - A PVC rura 50/1000 |  | WAVIN, nr kat. 3043772 | szt | 1 | 24.41 | 24.41 | 30.0243
121 | Element kanalizacji z tworzywa sztucznego - A PVC rura 110/ 500 |  | WAVIN, nr kat. 3043783 | szt | 1 | 35.53 | 35.53 | 43.7019
122 | Element kanalizacji z tworzywa sztucznego - A PVC rura 110/ 500x3.2 pomar |  | WAVIN, nr kat. 3043917 | szt | 1 | 19.69 | 19.69 | 24.2187
123 | Element kanalizacji z tworzywa sztucznego - A PVC rura 110/1000x3.2 pomar |  | WAVIN, nr kat. 3040752 | szt | 1 | 31.15 | 31.15 | 38.3145
124 | Element kanalizacji z tworzywa sztucznego - A PVC rura 110/2000x3.2 pomar |  | WAVIN, nr kat. 3040754 | szt | 1 | 57.19 | 57.19 | 70.3437
125 | Element kanalizacji z tworzywa sztucznego - A PVC traper WC 75 |  | WAVIN, nr kat. 3043753 | szt | 1 | 48.29 | 48.29 | 59.3967
126 | Element kanalizacji z tworzywa sztucznego - A PVC traper WC 100 |  | WAVIN, nr kat. 3043754 | szt | 1 | 56.85 | 56.85 | 69.9255
127 | Element kanalizacji z tworzywa sztucznego - A PVC trójnik 75/45 |  | WAVIN, nr kat. 3033772 | szt | 1 | 31.71 | 31.71 | 39.0033
128 | Element kanalizacji z tworzywa sztucznego - A PVC trójnik 110/ 50/45 |  | WAVIN, nr kat. 3021682 | szt | 1 | 34.48 | 34.48 | 42.4104
129 | Element kanalizacji z tworzywa sztucznego - A PVC trójnik 110/ 50/67 |  | WAVIN, nr kat. 3021683 | szt | 1 | 35.75 | 35.75 | 43.9725
130 | Element kanalizacji z tworzywa sztucznego - A PVC trójnik 110/ 50/90 |  | WAVIN, nr kat. 3021684 | szt | 1 | 38.58 | 38.58 | 47.4534
131 | Element kanalizacji z tworzywa sztucznego - A PVC trójnik 110/110/45 |  | WAVIN, nr kat. 3033773 | szt | 1 | 51.76 | 51.76 | 63.6648
132 | Element kanalizacji z tworzywa sztucznego - A PVC trójnik 110/110/67 |  | WAVIN, nr kat. 3041480 | szt | 1 | 46.42 | 46.42 | 57.0966
133 | Element kanalizacji z tworzywa sztucznego - A PVC trójnik 110/110/90 |  | WAVIN, nr kat. 3021681 | szt | 1 | 45.71 | 45.71 | 56.2233
134 | Element instalacji WZ i CWU ‑ Bateria zlewozmywaka stojąca, z wyciąganą wylewką |  | ARKA, nr kat. D/B-15.09 | kpl | 1 | 285 | 285 | 350.55
135 | Element kanalizacji z tworzywa sztucznego - Rura PCV 50 / 2000 |  | WAVIN, nr kat. 3043773 | szt | 1 | 42.85 | 42.85 | 52.7055
136 | Element kanalizacji z tworzywa sztucznego - Rura PCV 75 / 500 |  | WAVIN, nr kat. 3043778 | szt | 1 | 26.61 | 26.61 | 32.7303
137 | Element kanalizacji z tworzywa sztucznego - Rura PCV 75 / 1000 |  | WAVIN, nr kat. 3043779 | szt | 1 | 40.14 | 40.14 | 49.3722
138 | Element kanalizacji z tworzywa sztucznego - Rura PCV 75 / 2000 |  | WAVIN, nr kat. 3043780 | szt | 1 | 71.59 | 71.59 | 88.0557
139 | Element kanalizacji z tworzywa sztucznego - F PCV kolano 160/45 |  | KACZMAREK, nr kat. 0710233360 | szt | 1 | 28.5 | 28.5 | 35.055
140 | Element kanalizacji z tworzywa sztucznego - F PCV kolano 160/67 |  | KACZMAREK, nr kat. 0710233380 | szt | 1 | 32.3 | 32.3 | 39.729
141 | Element kanalizacji z tworzywa sztucznego - F PCV kolano 160/90 |  | KACZMAREK, nr kat. 0710233390 | szt | 1 | 37.05 | 37.05 | 45.5715
142 | Element instalacji WOD/KAN ‑ A PCV trójnik 75/45 |  | WAVIN, nr kat. 3033772 | szt | 1 | 31.71 | 31.71 | 39.0033
143 | Element instalacji WOD/KAN ‑ A PCV trójnik 110/50/45 |  | WAVIN, nr kat. 3021682 | szt | 1 | 34.48 | 34.48 | 42.4104
144 | Element instalacji WZ i CWU ‑ G wąż w opl. 1/2*1/2 100cm |  | VERO, nr kat. P31V | szt | 1 | 19.8 | 19.8 | 24.354
145 | Element instalacji WZ i CWU ‑ G wąż w opl. 1/2*1/2 120cm |  | VERO, nr kat. P32V | szt | 1 | 20.34 | 20.34 | 25.0182
146 | Element instalacji WZ i CWU ‑ G wąż w opl. 1/2*1/2 200cm |  | VERO, nr kat. P34V | szt | 1 | 32.99 | 32.99 | 40.5777
147 | Element instalacji WZ i CWU ‑ G wąż w opl. 1/2*1/2 20cm |  | VERO, nr kat. P35V | szt | 1 | 10.94 | 10.94 | 13.4562
148 | Element instalacji WZ i CWU ‑ G wąż w opl. 1/2*1/2 30cm |  | VERO, nr kat. P26V | szt | 1 | 11.69 | 11.69 | 14.3787
149 | Element instalacji WZ i CWU ‑ G wąż w opl. 1/2*1/2 35cm |  | VERO, nr kat. P36V | szt | 1 | 12.51 | 12.51 | 15.3873
150 | Element instalacji WZ i CWU ‑ G wąż w opl. 1/2*1/2 40cm |  | VERO, nr kat. P27V | szt | 1 | 13.27 | 13.27 | 16.3221
151 | Element instalacji WZ i CWU ‑ G wąż w opl. 1/2*1/2 50cm |  | VERO, nr kat. P28V | szt | 1 | 14.4 | 14.4 | 17.712
152 | Element naprawczy sieci CO, CWU i WZ ‑ Obejma naprawcza Dn 25 |  | AGAFLEX, nr kat. 11010003 | kpl | 1 | 34.34 | 34.34 | 42.2382
153 | Element naprawczy sieci CO, CWU i WZ ‑ Obejma naprawcza Dn 32 |  | AGAFLEX, nr kat. 11010004 | kpl | 1 | 43.02 | 43.02 | 52.9146
154 | Element naprawczy sieci CO, CWU i WZ ‑ Obejma naprawcza Dn 40 |  | AGAFLEX, nr kat. 11010005 | kpl | 1 | 60.63 | 60.63 | 74.5749
155 | Element naprawczy sieci CO, CWU i WZ ‑ Obejma naprawcza Dn 50 |  | AGAFLEX, nr kat. 11010006 | kpl | 1 | 82.53 | 82.53 | 101.5119
156 | Element naprawczy sieci CO, CWU i WZ ‑ Obejma naprawcza Dn 65 |  | AGAFLEX, nr kat. 11010007 | kpl | 1 | 114.42 | 114.42 | 140.7366
157 | Element naprawczy sieci CO, CWU i WZ ‑ Obejma naprawcza Dn 80 |  | AGAFLEX, nr kat. 11010008 | kpl | 1 | 124.28 | 124.28 | 152.8644
158 | Element naprawczy sieci CO, CWU i WZ ‑ Obejma naprawcza Dn 100 |  | AGAFLEX, nr kat. 11010009 | kpl | 1 | 172.22 | 172.22 | 211.8306
159 | Element naprawczy sieci CO, CWU i WZ ‑ Obejma naprawcza Dn 125 |  | AGAFLEX, nr kat. 61201331 | kpl | 1 | 419.72 | 419.72 | 516.2556
160 | Element naprawczy sieci CO, CWU i WZ ‑ Obejma naprawcza Dn 150 |  | AGAFLEX, nr kat. 61201581 | kpl | 1 | 424.56 | 424.56 | 522.2088
161 | Element naprawczy sieci CO, CWU i WZ ‑ Obejma naprawcza Dn 200 |  | AGAFLEX, nr kat. 61202152 | kpl | 1 | 471.17 | 471.17 | 579.5391
162 | Element naprawczy sieci CO, CWU i WZ ‑ Obejma naprawcza Dn 250 |  | AGAFLEX, nr kat. 62202702 | kpl | 1 | 836.12 | 836.12 | 1028.4276
163 | Element instalacji PPOZ - Hydrant Dn 80 podziemny |  | BOHAMET, nr kat. 35.080.250.1500.1 | kpl | 1 | 1111.5 | 1111.5 | 1367.145
164 | Element instalacji PPOZ - Hydrant Dn 80 nadziemny |  | BOHAMET, nr kat. 10.080.250.1500.1 | kpl | 1 | 1103.48 | 1103.48 | 1357.2804
165 | Element instalacji CO, CTw – Rura ze stali węglowej ocynk. Steel 12x1,2 | Poz. 4 | KAN-THERM, nr kat. 1530207027 | mb | 1 | 11.13 | 11.13 | 13.6899
166 | Element instalacji CO, CTw – Rura ze stali węglowej ocynk. Steel 15x1,2 | Poz. 4 | KAN-THERM, nr kat. 1530207028 | mb | 1 | 12.37 | 12.37 | 15.2151
167 | Element instalacji CO, CTw – Rura ze stali węglowej ocynk. Steel 18x1,2 | Poz. 4 | KAN-THERM, nr kat. 1530207029 | mb | 1 | 14.65 | 14.65 | 18.0195
168 | Element instalacji CO, CTw, Ppoż – Rura ze stali węglowej ocynk. Steel 22x1,5 | Poz. 4 | KAN-THERM, nr kat. 1530207030, 1530207013 | mb | 1 | 27.04 | 27.04 | 33.2592
169 | Element instalacji CO, CTw, Ppoż – Rura ze stali węglowej ocynk. Steel 28x1,5 | Poz. 4 | KAN-THERM, nr kat. 1530207031, 1530207014 | mb | 1 | 30.6 | 30.6 | 37.638
170 | Element instalacji CO, CTw, Ppoż – Rura ze stali węglowej ocynk. Steel 35x1,5 | Poz. 4 | KAN-THERM, nr kat. 1530207032, 1530207016 | mb | 1 | 38.37 | 38.37 | 47.1951
171 | Element instalacji CO, CTw, Ppoż – Rura ze stali węglowej ocynk. Steel 42x1,5 | Poz. 4 | KAN-THERM, nr kat. 1530207033, 1530207018 | mb | 1 | 49.04 | 49.04 | 60.3192
172 | Element instalacji CO, CTw, Ppoż – Rura ze stali węglowej ocynk. Steel 54x1,5 | Poz. 4 | KAN-THERM, nr kat. 1530207034, 1530207020 | mb | 1 | 61.95 | 61.95 | 76.1985
173 | Element instalacji CO, CTw – Rura ze stali węglowej ocynk. Steel 66,7x1,5 | Poz. 4 | KAN-THERM, nr kat. 1530207036 | mb | 1 | 115.16 | 115.16 | 141.6468
174 | Element instalacji CO, CTw, Ppoż – Rura ze stali węglowej ocynk. Steel 76,1 x 2 | Poz. 4 | KAN-THERM, nr kat. 1530207037, 1530207022 | mb | 1 | 157.15 | 157.15 | 193.2945
175 | Element instalacji CO, CTw, Ppoż – Rura ze stali węglowej ocynk. Steel 88,9 x 2 | Poz. 4 | KAN-THERM, nr kat. 1530207038, 1530207010 | mb | 1 | 180.26 | 180.26 | 221.7198
176 | Element instalacji CO, CTw, Ppoż – Rura ze stali węglowej ocynk. Steel 108 x 2 | Poz. 4 | KAN-THERM, nr kat. 1530207026, 1530207024 | mb | 1 | 211.24 | 211.24 | 259.8252
177 | Element instalacji CO, CTw – Złączka GZ 12 Rp 3/8" | Poz. 4 | KAN-THERM, nr kat. 1509045002 | szt | 1 | 25.26 | 25.26 | 31.0698
178 | Element instalacji CO, CTw – Złączka GZ 15 Rp 1/2" | Poz. 4 | KAN-THERM, nr kat. 1509045003 | szt | 1 | 25.96 | 25.96 | 31.9308
179 | Element instalacji CO, CTw – Złączka GZ 18 Rp 1/2" | Poz. 4 | KAN-THERM, nr kat. 1509045006 | szt | 1 | 27.03 | 27.03 | 33.2469
180 | Element instalacji CO, CTw – Złączka GZ 18 Rp 3/4" | Poz. 4 | KAN-THERM, nr kat. 1509045007 | szt | 1 | 31.15 | 31.15 | 38.3145
181 | Element instalacji CO, CTw, Ppoż – Złączka GZ 22 Rp 3/4" | Poz. 4 | KAN-THERM, nr kat. 1509045009, 1511045003 | szt | 1 | 31.15 | 31.15 | 38.3145
182 | Element instalacji CO, CTw, Ppoż – Złączka GZ 28 Rp 1" | Poz. 4 | KAN-THERM, nr kat. 1509045010, 1511045004 | szt | 1 | 39.65 | 39.65 | 48.7695
183 | Element instalacji CO, CTw, Ppoż – Złączka GZ 35 Rp 1 1/4" | Poz. 4 | KAN-THERM, nr kat. 1509045012, 1511045005 | szt | 1 | 50.83 | 50.83 | 62.5209
184 | Element instalacji CO, CTw, Ppoż – Złączka GZ 42 Rp 1 1/2" | Poz. 4 | KAN-THERM, nr kat. 1509045013, 1511045006 | szt | 1 | 56.73 | 56.73 | 69.7779
185 | Element instalacji CO, CTw, Ppoż – Złączka GZ 54 Rp 2" | Poz. 4 | KAN-THERM, nr kat. 1509045014, 1511045007 | szt | 1 | 87.83 | 87.83 | 108.0309
186 | Element instalacji CO, CTw – Złączka GZ 66,7 Rp 2 1/2" | Poz. 4 | KAN-THERM, nr kat. 1509045022 | szt | 1 | 282.21 | 282.21 | 347.1183
187 | Element instalacji CO, CTw, Ppoż – Złączka GZ 76,1 Rp 2 1/2" | Poz. 4 | KAN-THERM, nr kat. 1509045016, 1511045000 | szt | 1 | 293.73 | 293.73 | 361.2879
188 | Element instalacji CO, CTw, Ppoż – Złączka GZ 88,9 Rp 3" | Poz. 4 | KAN-THERM, nr kat. 1509045017, 1511045008 | szt | 1 | 348.8 | 348.8 | 429.024
189 | Element instalacji CO, CTw – Złączka GW 15 Rp 1/2" | Poz. 4 | KAN-THERM, nr kat. 1509044003 | szt | 1 | 25.96 | 25.96 | 31.9308
190 | Element instalacji CO, CTw – Złączka GW 18 Rp 1/2" | Poz. 4 | KAN-THERM, nr kat. 1509044005 | szt | 1 | 26.45 | 26.45 | 32.5335
191 | Element instalacji CO, CTw – Złączka GW 18 Rp 3/4" | Poz. 4 | KAN-THERM, nr kat. 1509044006 | szt | 1 | 31.15 | 31.15 | 38.3145
192 | Element instalacji CO, CTw, Ppoż – Złączka GW 22 Rp 3/4" | Poz. 4 | KAN-THERM, nr kat. 1509044010, 1511044001 | szt | 1 | 31.15 | 31.15 | 38.3145
193 | Element instalacji CO, CTw, Ppoż – Złączka GW 28 Rp 1" | Poz. 4 | KAN-THERM, nr kat. 1509044011, 1511044002 | szt | 1 | 39.65 | 39.65 | 48.7695
194 | Element instalacji CO, CTw, Ppoż – Złączka GW 35 Rp 1 1/4" | Poz. 4 | KAN-THERM, nr kat. 1509044016, 1511044007 | szt | 1 | 43.4 | 43.4 | 53.382
195 | Element instalacji CO, CTw, Ppoż – Złączka GW 42 Rp 1 1/2" | Poz. 4 | KAN-THERM, nr kat. 1509044012, 1511044003 | szt | 1 | 99.31 | 99.31 | 122.1513
196 | Element instalacji CO, CTw, Ppoż – Złączka GW 54 Rp 2" | Poz. 4 | KAN-THERM, nr kat. 1509044013, 1511044004 | szt | 1 | 134.3 | 134.3 | 165.189
197 | Element instalacji CO, CTw – Złączka nyplowa GW 15 Rp 1/2" | Poz. 4 | KAN-THERM, nr kat. 1509076003 | szt | 1 | 12.36 | 12.36 | 15.2028
198 | Element instalacji CO, CTw – Złączka nyplowa GW 18 Rp 1/2" | Poz. 4 | KAN-THERM, nr kat. 1509076004 | szt | 1 | 13.21 | 13.21 | 16.2483
199 | Element instalacji CO, CTw – Złączka nyplowa GW 18 Rp 3/4" | Poz. 4 | KAN-THERM, nr kat. 1509076005 | szt | 1 | 14.51 | 14.51 | 17.8473
200 | Element instalacji CO, CTw, Ppoż – Złączka nyplowa GW 22 Rp 1/2" | Poz. 4 | KAN-THERM, nr kat. 1509076006, 1511076000 | szt | 1 | 16.43 | 16.43 | 20.2089
201 | Element instalacji CO, CTw, Ppoż – Złączka nyplowa GW 22 Rp 3/4" | Poz. 4 | KAN-THERM, nr kat. 1509076007, 1511076001 | szt | 1 | 18.1 | 18.1 | 22.263
202 | Element instalacji CO, CTw – Mufa 12 | Poz. 4 | KAN-THERM, nr kat. 1509245002 | szt | 1 | 8.39 | 8.39 | 10.3197
203 | Element instalacji CO, CTw – Mufa 15 | Poz. 4 | KAN-THERM, nr kat. 1509245003 | szt | 1 | 8.44 | 8.44 | 10.3812
204 | Element instalacji CO, CTw – Mufa 18 | Poz. 4 | KAN-THERM, nr kat. 1509245004 | szt | 1 | 8.9 | 8.9 | 10.947
205 | Element instalacji CO, CTw, Ppoż – Mufa 22 | Poz. 4 | KAN-THERM, nr kat. 1509245006, 1511245001 | szt | 1 | 10.31 | 10.31 | 12.6813
206 | Element instalacji CO, CTw, Ppoż – Mufa 28 | Poz. 4 | KAN-THERM, nr kat. 1509245007, 1511245002 | szt | 1 | 12.84 | 12.84 | 15.7932
207 | Element instalacji CO, CTw, Ppoż – Mufa 35 | Poz. 4 | KAN-THERM, nr kat. 1509245008, 1511245003 | szt | 1 | 21.31 | 21.31 | 26.2113
208 | Element instalacji CO, CTw, Ppoż – Mufa 42 | Poz. 4 | KAN-THERM, nr kat. 1509245009, 1511245004 | szt | 1 | 28.6 | 28.6 | 35.178
209 | Element instalacji CO, CTw, Ppoż – Mufa 54 | Poz. 4 | KAN-THERM, nr kat. 1509245010, 1511245005 | szt | 1 | 33.91 | 33.91 | 41.7093
210 | Element instalacji CO, CTw – Mufa 66,7 | Poz. 4 | KAN-THERM, nr kat. 1509245000 | szt | 1 | 151.97 | 151.97 | 186.9231
211 | Element instalacji CO, CTw, Ppoż – Mufa 76,1 | Poz. 4 | KAN-THERM, nr kat. 1509245011, 1511245006 | szt | 1 | 171.33 | 171.33 | 210.7359
212 | Element instalacji CO, CTw, Ppoż – Mufa 88,9 | Poz. 4 | KAN-THERM, nr kat. 1509245012, 1511245007 | szt | 1 | 201.29 | 201.29 | 247.5867
213 | Element instalacji CO, CTw, Ppoż – Mufa 108 | Poz. 4 | KAN-THERM, nr kat. 1509245001, 1511245000 | szt | 1 | 276.95 | 276.95 | 340.6485
214 | Element instalacji CO, CTw – Mufa przesuwna 12 | Poz. 4 | KAN-THERM, nr kat. 1509080001 | szt | 1 | 8.25 | 8.25 | 10.1475
215 | Element instalacji CO, CTw – Mufa przesuwna 15 | Poz. 4 | KAN-THERM, nr kat. 1509080003 | szt | 1 | 9.59 | 9.59 | 11.7957
216 | Element instalacji CO, CTw – Mufa przesuwna 18 | Poz. 4 | KAN-THERM, nr kat. 1509080004 | szt | 1 | 10.7 | 10.7 | 13.161
217 | Element instalacji CO, CTw, Ppoż – Mufa przesuwna 22 | Poz. 4 | KAN-THERM, nr kat. 1509080005, 1511080001 | szt | 1 | 12.29 | 12.29 | 15.1167
218 | Element instalacji CO, CTw, Ppoż – Mufa przesuwna 28 | Poz. 4 | KAN-THERM, nr kat. 1509080006, 1511080002 | szt | 1 | 15.38 | 15.38 | 18.9174
219 | Element instalacji CO, CTw, Ppoż – Mufa przesuwna 35 | Poz. 4 | KAN-THERM, nr kat. 1509080007, 1511080003 | szt | 1 | 33.29 | 33.29 | 40.9467
220 | Element instalacji CO, CTw, Ppoż – Mufa przesuwna 42 | Poz. 4 | KAN-THERM, nr kat. 1509080008, 1511080004 | szt | 1 | 36.61 | 36.61 | 45.0303
221 | Element instalacji CO, CTw, Ppoż – Mufa przesuwna 54 | Poz. 4 | KAN-THERM, nr kat. 1509080009, 1511080005 | szt | 1 | 43.11 | 43.11 | 53.0253
222 | Element instalacji CO, CTw – Mufa przesuwna 66,7 | Poz. 4 | KAN-THERM, nr kat. 1509080014 | szt | 1 | 244.21 | 244.21 | 300.3783
223 | Element instalacji CO, CTw, Ppoż – Mufa przesuwna76,1 | Poz. 4 | KAN-THERM, nr kat. 1509080011, 1511080006 | szt | 1 | 318.48 | 318.48 | 391.7304
224 | Element instalacji CO, CTw, Ppoż – Mufa przesuwna 88,9 | Poz. 4 | KAN-THERM, nr kat. 1509080012, 1511080007 | szt | 1 | 359.71 | 359.71 | 442.4433
225 | Element instalacji CO, CTw, Ppoż – Mufa przesuwna 108 | Poz. 4 | KAN-THERM, nr kat. 1509080000, 1511080000 | szt | 1 | 431.49 | 431.49 | 530.7327
226 | Element instalacji CO, CTw – Kolano 90° / Kolano nyplowe 90° - 12 | Poz. 4 | KAN-THERM, nr kat. 1509068005, 1509068052 | szt | 1 | 11.77 | 11.77 | 14.4771
227 | Element instalacji CO, CTw – Kolano 90° / Kolano nyplowe 90° - 15 | Poz. 4 | KAN-THERM, nr kat. 1509068037, 1509068053 | szt | 1 | 12.14 | 12.14 | 14.9322
228 | Element instalacji CO, CTw – Kolano 90° / Kolano nyplowe 90° - 18 | Poz. 4 | KAN-THERM, nr kat. 1509068038, 1509068054 | szt | 1 | 14.09 | 14.09 | 17.3307
229 | Element instalacji CO, CTw, Ppoż – Kolano 90° / Kolano nyplowe 90° - 22 | Poz. 4 | KAN-THERM, nr kat. 1509068039, 1511068020, 1509068055, 1511068028 | szt | 1 | 15.88 | 15.88 | 19.5324
230 | Element instalacji CO, CTw, Ppoż – Kolano 90° / Kolano nyplowe 90° - 28 | Poz. 4 | KAN-THERM, nr kat. 1509068040, 1511068021, 1509068056, 1511068029 | szt | 1 | 21.75 | 21.75 | 26.7525
231 | Element instalacji CO, CTw, Ppoż – Kolano 90° / Kolano nyplowe 90° - 35 | Poz. 4 | KAN-THERM, nr kat. 1509068041, 1511068022, 1509068058, 1511068030 | szt | 1 | 53.01 | 53.01 | 65.2023
232 | Element instalacji CO, CTw, Ppoż – Kolano 90° / Kolano nyplowe 90° - 42 | Poz. 4 | KAN-THERM, nr kat. 1509068042, 1511068023, 1509068059, 1511068031 | szt | 1 | 83.68 | 83.68 | 102.9264
233 | Element instalacji CO, CTw, Ppoż – Kolano 90° / Kolano nyplowe 90° - 54 | Poz. 4 | KAN-THERM, nr kat. 1509068043, 1511068024, 1509068060, 1511068032 | szt | 1 | 103.87 | 103.87 | 127.7601
234 | Element instalacji CO, CTw – Kolano 90° / Kolano nyplowe 90° - 66,7 | Poz. 4 | KAN-THERM, nr kat. 1509068049, 1509068066 | szt | 1 | 269.5 | 269.5 | 331.485
235 | Element instalacji CO, CTw, Ppoż – Kolano 90° / Kolano nyplowe 90° - 76,1 | Poz. 4 | KAN-THERM, nr kat. 1509068045, 1511068025, 1509068062, 1511068033 | szt | 1 | 316.4 | 316.4 | 389.172
236 | Element instalacji CO, CTw, Ppoż – Kolano 90° / Kolano nyplowe 90° - 88,9 | Poz. 4 | KAN-THERM, nr kat. 1509068047, 1511068026, 1509068064, 1511068034 | szt | 1 | 379.33 | 379.33 | 466.5759
237 | Element instalacji CO, CTw, Ppoż – Kolano 90° / Kolano nyplowe 90° - 108 | Poz. 4 | KAN-THERM, nr kat. 1509068036, 1511068019, 1509068050, 1511068027 | szt | 1 | 519.95 | 519.95 | 639.5385
238 | Element instalacji CO, CTw – Kolano 45° / Kolano nyplowe 45° - 15 | Poz. 4 | KAN-THERM, nr kat. 1509068006, 1509068023 | szt | 1 | 14.36 | 14.36 | 17.6628
239 | Element instalacji CO, CTw – Kolano 45° / Kolano nyplowe 45° - 18 | Poz. 4 | KAN-THERM, nr kat. 1509068007, 1509068024 | szt | 1 | 15.22 | 15.22 | 18.7206
240 | Element instalacji CO, CTw, Ppoż – Kolano 45° / Kolano nyplowe 45° - 22 | Poz. 4 | KAN-THERM, nr kat. 1509068008, 1511068004, 1509068025, 1511068012 | szt | 1 | 16.03 | 16.03 | 19.7169
241 | Element instalacji CO, CTw, Ppoż – Kolano 45° / Kolano nyplowe 45° - 28 | Poz. 4 | KAN-THERM, nr kat. 1509068009, 1511068005, 1509068026, 1511068013 | szt | 1 | 21.81 | 21.81 | 26.8263
242 | Element instalacji CO, CTw, Ppoż – Kolano 45° / Kolano nyplowe 45° - 35 | Poz. 4 | KAN-THERM, nr kat. 1509068010, 1511068006, 1509068027, 1511068014 | szt | 1 | 42.88 | 42.88 | 52.7424
243 | Element instalacji CO, CTw, Ppoż – Kolano 45° / Kolano nyplowe 45° - 42 | Poz. 4 | KAN-THERM, nr kat. 1509068011, 1511068007, 1509068028, 1511068015 | szt | 1 | 57.43 | 57.43 | 70.6389
244 | Element instalacji CO, CTw, Ppoż – Kolano 45° / Kolano nyplowe 45° - 54 | Poz. 4 | KAN-THERM, nr kat. 1509068012, 1511068008, 1509068029, 1511068016 | szt | 1 | 76.5 | 76.5 | 94.095
245 | Element instalacji CO, CTw – Kolano 45° / Kolano nyplowe 45° - 66,7 | Poz. 4 | KAN-THERM, nr kat. 1509068018, 1509068019 | szt | 1 | 258.87 | 258.87 | 318.4101
246 | Element instalacji CO, CTw, Ppoż – Kolano 45° / Kolano nyplowe 45° - 76,1 | Poz. 4 | KAN-THERM, nr kat. 1509068014, 1511068009, 1509068031, 1511068017 | szt | 1 | 304.37 | 304.37 | 374.3751
247 | Element instalacji CO, CTw, Ppoż – Kolano 45° / Kolano nyplowe 45° - 88,9 | Poz. 4 | KAN-THERM, nr kat. 1509068016, 1511068010, 1509068033, 1511068018 | szt | 1 | 363.23 | 363.23 | 446.7729
248 | Element instalacji CO, CTw, Ppoż – Kolano 45° / Kolano nyplowe 45° - 108 | Poz. 4 | KAN-THERM, nr kat. 1509068004, 1511068003, 1509068021, 1511068011 | szt | 1 | 505.3 | 505.3 | 621.519
249 | Element instalacji CO, CTw – Trójnik - 12 | Poz. 4 | KAN-THERM, nr kat. 1509257009 | szt | 1 | 22.29 | 22.29 | 27.4167
250 | Element instalacji CO, CTw – Trójnik - 15 | Poz. 4 | KAN-THERM, nr kat. 1509257010 | szt | 1 | 23.14 | 23.14 | 28.4622
251 | Element instalacji CO, CTw – Trójnik - 18 | Poz. 4 | KAN-THERM, nr kat. 1509257011 | szt | 1 | 24.93 | 24.93 | 30.6639
252 | Element instalacji CO, CTw, Ppoż – Trójnik - 22 | Poz. 4 | KAN-THERM, nr kat. 1509257012, 1511257001 | szt | 1 | 26.8 | 26.8 | 32.964
253 | Element instalacji CO, CTw, Ppoż – Trójnik - 28 | Poz. 4 | KAN-THERM, nr kat. 1509257013, 1511257002 | szt | 1 | 35.87 | 35.87 | 44.1201
254 | Element instalacji CO, CTw, Ppoż – Trójnik - 35 | Poz. 4 | KAN-THERM, nr kat. 1509257014, 1511257003 | szt | 1 | 55.89 | 55.89 | 68.7447
255 | Element instalacji CO, CTw, Ppoż – Trójnik - 42 | Poz. 4 | KAN-THERM, nr kat. 1509257015, 1511257004 | szt | 1 | 82.56 | 82.56 | 101.5488
256 | Element instalacji CO, CTw, Ppoż – Trójnik - 54 | Poz. 4 | KAN-THERM, nr kat. 1509257016, 1511257005 | szt | 1 | 98.98 | 98.98 | 121.7454
257 | Element instalacji CO, CTw – Trójnik - 66,7 | Poz. 4 | KAN-THERM, nr kat. 1509257025 | szt | 1 | 455.23 | 455.23 | 559.9329
258 | Element instalacji CO, CTw, Ppoż – Trójnik - 76,1 | Poz. 4 | KAN-THERM, nr kat. 1509257018, 1511257006 | szt | 1 | 583.29 | 583.29 | 717.4467
259 | Element instalacji CO, CTw, Ppoż – Trójnik - 88,9 | Poz. 4 | KAN-THERM, nr kat. 1509257019, 1511257007 | szt | 1 | 674.09 | 674.09 | 829.1307
260 | Element instalacji CO, CTw, Ppoż – Trójnik - 108 | Poz. 4 | KAN-THERM, nr kat. 1509257008, 1511257000 | szt | 1 | 788.39 | 788.39 | 969.7197
261 | Element instalacji CO, CTw – Trójnik redukcyjny - 22/15/22 | Poz. 4 | KAN-THERM, nr kat. 1509260014 | szt | 1 | 26.45 | 26.45 | 32.5335
262 | Element instalacji CO, CTw – Trójnik redukcyjny - 28/15/28 | Poz. 4 | KAN-THERM, nr kat. 1509260017 | szt | 1 | 35.55 | 35.55 | 43.7265
263 | Element instalacji CO, CTw – Trójnik redukcyjny - 35/15/35 | Poz. 4 | KAN-THERM, nr kat. 1509260021 | szt | 1 | 52.21 | 52.21 | 64.2183
264 | Element instalacji CO, CTw, Ppoż – Trójnik redukcyjny - 42/22/42 | Poz. 4 | KAN-THERM, nr kat. 1509260026, 1511260011 | szt | 1 | 75.41 | 75.41 | 92.7543
265 | Element instalacji CO, CTw, Ppoż – Trójnik redukcyjny - 54/22/54 | Poz. 4 | KAN-THERM, nr kat. 1509260029, 1511260014 | szt | 1 | 89.75 | 89.75 | 110.3925
266 | Element instalacji CO, CTw, Ppoż – Trójnik redukcyjny - 76,1/22/76,1 | Poz. 4 | KAN-THERM, nr kat. 1509260038, 1509260043 | szt | 1 | 432.95 | 432.95 | 532.5285
267 | Element instalacji CO, CTw, Ppoż – Trójnik redukcyjny - 88,9/22/88,9 | Poz. 4 | KAN-THERM, nr kat. 1509260045, 1509260053 | szt | 1 | 503.16 | 503.16 | 618.8868
268 | Element instalacji CO, CTw, Ppoż – Trójnik redukcyjny - 108/22/108 | Poz. 4 | KAN-THERM, nr kat. 1509260000, 1511260000 | szt | 1 | 637.03 | 637.03 | 783.5469
269 | Element instalacji CO, CTw – Trójnik mijankowy - 15/15 | Poz. 4 | KAN-THERM, nr kat. 1509257003 | szt | 1 | 173.47 | 173.47 | 213.3681
270 | Element instalacji CO, CTw – Trójnik mijankowy - 18/15 | Poz. 4 | KAN-THERM, nr kat. 1509257004 | szt | 1 | 195.98 | 195.98 | 241.0554
271 | Element instalacji CO, CTw – Trójnik mijankowy - 22/15 | Poz. 4 | KAN-THERM, nr kat. 1509257006 | szt | 1 | 204.44 | 204.44 | 251.4612
272 | Element instalacji CO, CTw – Trójnik mijankowy - 28/15 | Poz. 4 | KAN-THERM, nr kat. 1509257007 | szt | 1 | 228.76 | 228.76 | 281.3748
273 | Element instalacji CO, CTw – Trójnik GW 15 Rp 1/2" | Poz. 4 | KAN-THERM, nr kat. 1509258004 | szt | 1 | 33.08 | 33.08 | 40.6884
274 | Element instalacji CO, CTw – Trójnik GW 18 Rp 1/2" | Poz. 4 | KAN-THERM, nr kat. 1509258005 | szt | 1 | 33.08 | 33.08 | 40.6884
275 | Element instalacji CO, CTw, Ppoż – Trójnik GW 22 Rp 1/2" | Poz. 4 | KAN-THERM, nr kat. 1509258008, 1511258003 | szt | 1 | 36.34 | 36.34 | 44.6982
276 | Element instalacji CO, CTw, Ppoż – Trójnik GW 28 Rp 1/2" | Poz. 4 | KAN-THERM, nr kat. 1509258009, 1511258004 | szt | 1 | 42.24 | 42.24 | 51.9552
277 | Element instalacji CO, CTw, Ppoż – Trójnik GW 35 Rp 1/2" | Poz. 4 | KAN-THERM, nr kat. 1509258011, 1511258006 | szt | 1 | 57.73 | 57.73 | 71.0079
278 | Element instalacji CO, CTw, Ppoż – Trójnik GW 42 Rp 1/2" | Poz. 4 | KAN-THERM, nr kat. 1509258014, 1511258008 | szt | 1 | 89.75 | 89.75 | 110.3925
279 | Element instalacji CO, CTw, Ppoż – Trójnik GW 54 Rp 1/2" | Poz. 4 | KAN-THERM, nr kat. 1509258016, 1511258010 | szt | 1 | 98.91 | 98.91 | 121.6593
280 | Element instalacji CO, CTw – Trójnik GW 66,7 Rp 3/4" | Poz. 4 | KAN-THERM, nr kat. 1509257024 | szt | 1 | 482.57 | 482.57 | 593.5611
281 | Element instalacji CO, CTw, Ppoż – Trójnik GW 76,1 Rp 3/4" | Poz. 4 | KAN-THERM, nr kat. 1509258020, 1511258012 | szt | 1 | 511.38 | 511.38 | 628.9974
282 | Element instalacji CO, CTw, Ppoż – Trójnik GW 88,9 Rp 3/4" | Poz. 4 | KAN-THERM, nr kat. 1509258021, 1511258013 | szt | 1 | 555.52 | 555.52 | 683.2896
283 | Element instalacji CO, CTw, Ppoż – Trójnik GW 108 Rp 3/4" | Poz. 4 | KAN-THERM, nr kat. 1509258001, 1511258001 | szt | 1 | 668.46 | 668.46 | 822.2058
284 | Element instalacji CO, CTw, Ppoż – Czwórnik - 35/35/35/35 | Poz. 4 | KAN-THERM, nr kat. 1509057025, 1511057002 | szt | 1 | 207.97 | 207.97 | 255.8031
285 | Element instalacji CO, CTw, Ppoż – Czwórnik - 42/42/42/42 | Poz. 4 | KAN-THERM, nr kat. 1509057027, 1511057003 | szt | 1 | 262.61 | 262.61 | 323.0103
286 | Element instalacji CO, CTw, Ppoż – Czwórnik - 54/54/54/54 | Poz. 4 | KAN-THERM, nr kat. 1509057029, 1511057004 | szt | 1 | 301.05 | 301.05 | 370.2915
287 | Element instalacji CO, CTw, Ppoż – Czwórnik - 35/28/35/28 | Poz. 4 | KAN-THERM, nr kat. 1509057024, 1511057005 | szt | 1 | 215.23 | 215.23 | 264.7329
288 | Element instalacji CO, CTw, Ppoż – Czwórnik - 42/28/42/28 | Poz. 4 | KAN-THERM, nr kat. 1509057026, 1511057006 | szt | 1 | 242.1 | 242.1 | 297.783
289 | Element instalacji CO, CTw, Ppoż – Czwórnik - 54/28/54/28 | Poz. 4 | KAN-THERM, nr kat. 1509057028, 1511057001 | szt | 1 | 286.31 | 286.31 | 352.1613
290 | Element instalacji CO, CTw – Czwórnik przelotowy - 15/15/15/15 | Poz. 4 | KAN-THERM, nr kat. 1509057002 | szt | 1 | 72.59 | 72.59 | 89.2857
291 | Element instalacji CO, CTw – Czwórnik przelotowy - 18/15/18/15 | Poz. 4 | KAN-THERM, nr kat. 1509057004 | szt | 1 | 79.69 | 79.69 | 98.0187
292 | Element instalacji CO, CTw – Czwórnik przelotowy - 22/15/22/15 | Poz. 4 | KAN-THERM, nr kat. 1509057005 | szt | 1 | 83.68 | 83.68 | 102.9264
293 | Element instalacji CO, CTw – Czwórnik przelotowy - 22/18/22/18 | Poz. 4 | KAN-THERM, nr kat. 1509057006 | szt | 1 | 89.67 | 89.67 | 110.2941
294 | Element instalacji CO, CTw – Czwórnik przelotowy - 28/15/28/15 | Poz. 4 | KAN-THERM, nr kat. 1509057007 | szt | 1 | 86.37 | 86.37 | 106.2351
295 | Element instalacji CO, CTw – Czwórnik przelotowy - 28/18/28/18 | Poz. 4 | KAN-THERM, nr kat. 1509057008 | szt | 1 | 90.94 | 90.94 | 111.8562
296 | Element instalacji CO, CTw, Ppoż – Czwórnik przelotowy - 28/22/28/22 | Poz. 4 | KAN-THERM, nr kat. 1509057009, 1511057000 | szt | 1 | 94.83 | 94.83 | 116.6409
297 | Element instalacji CO, CTw – Czwórnik mijankowy - 15/15 | Poz. 4 | KAN-THERM, nr kat. 1509057017 | szt | 1 | 339.65 | 339.65 | 417.7695
298 | Element instalacji CO, CTw – Czwórnik mijankowy - 18/15 | Poz. 4 | KAN-THERM, nr kat. 1509057019 | szt | 1 | 374.2 | 374.2 | 460.266
299 | Element instalacji CO, CTw – Czwórnik mijankowy - 22/15 | Poz. 4 | KAN-THERM, nr kat. 1509057021 | szt | 1 | 396.73 | 396.73 | 487.9779
300 | Element instalacji CO, CTw – Czwórnik mijankowy - 28/15 | Poz. 4 | KAN-THERM, nr kat. 1509057022 | szt | 1 | 434.52 | 434.52 | 534.4596
301 | Element instalacji CO, CTw – Zaślepka 15 | Poz. 4 | KAN-THERM, nr kat. 1509250002 | szt | 1 | 15.38 | 15.38 | 18.9174
302 | Element instalacji CO, CTw – Zaślepka 18 | Poz. 4 | KAN-THERM, nr kat. 1509250003 | szt | 1 | 16.43 | 16.43 | 20.2089
303 | Element instalacji CO, CTw, Ppoż – Zaślepka 22 | Poz. 4 | KAN-THERM, nr kat. 1509250004, 1511250001 | szt | 1 | 17.56 | 17.56 | 21.5988
304 | Element instalacji CO, CTw, Ppoż – Zaślepka 28 | Poz. 4 | KAN-THERM, nr kat. 1509250005, 1511250002 | szt | 1 | 25.96 | 25.96 | 31.9308
305 | Element instalacji CO, CTw, Ppoż – Zaślepka 35 | Poz. 4 | KAN-THERM, nr kat. 1509250006, 1511250003 | szt | 1 | 29.58 | 29.58 | 36.3834
306 | Element instalacji CO, CTw, Ppoż – Zaślepka 42 | Poz. 4 | KAN-THERM, nr kat. 1509250007, 1511250004 | szt | 1 | 46.48 | 46.48 | 57.1704
307 | Element instalacji CO, CTw, Ppoż – Zaślepka 54 | Poz. 4 | KAN-THERM, nr kat. 1509250008, 1511250005 | szt | 1 | 53.02 | 53.02 | 65.2146
308 | Element instalacji CO, CTw – Zaślepka 66,7 | Poz. 4 | KAN-THERM, nr kat. 1509250025 | szt | 1 | 179.5 | 179.5 | 220.785
309 | Element instalacji CO, CTw, Ppoż – Zaślepka 76,1 | Poz. 4 | KAN-THERM, nr kat. 1509250010, 1511250006 | szt | 1 | 174.04 | 174.04 | 214.0692
310 | Element instalacji CO, CTw, Ppoż – Zaślepka 88,9 | Poz. 4 | KAN-THERM, nr kat. 1509250012, 1511250007 | szt | 1 | 216.77 | 216.77 | 266.6271
311 | Element instalacji CO, CTw, Ppoż – Zaślepka 108 | Poz. 4 | KAN-THERM, nr kat. 1509250001, 1511250000 | szt | 1 | 307.31 | 307.31 | 377.9913
312 | Element instalacji CO, CTw – Kołnierz PN 16 - 35 | Poz. 4 | KAN-THERM, nr kat. 1509091000 | szt | 1 | 310.9 | 310.9 | 382.407
313 | Element instalacji CO, CTw – Kołnierz PN 16 - 42 | Poz. 4 | KAN-THERM, nr kat. 1509091001 | szt | 1 | 341.76 | 341.76 | 420.3648
314 | Element instalacji CO, CTw – Kołnierz PN 16 - 54 | Poz. 4 | KAN-THERM, nr kat. 1509091002 | szt | 1 | 373.51 | 373.51 | 459.4173
315 | Element instalacji CO, CTw – Kołnierz PN 16 - 66,7 | Poz. 4 | KAN-THERM, nr kat. 1509091005 | szt | 1 | 521.26 | 521.26 | 641.1498
316 | Element instalacji CO, CTw, Ppoż – Kołnierz PN 16 - 76,1 | Poz. 4 | KAN-THERM, nr kat. 1509091003, 1511091002 | szt | 1 | 570.41 | 570.41 | 701.6043
317 | Element instalacji CO, CTw, Ppoż – Kołnierz PN 16 - 88,9 | Poz. 4 | KAN-THERM, nr kat. 1509091004, 1511091003 | szt | 1 | 670.89 | 670.89 | 825.1947
318 | Element instalacji CO, CTw, Ppoż – Kołnierz PN 16 - 108 | Poz. 4 | KAN-THERM, nr kat. 1509091010, 1511091001 | szt | 1 | 796.41 | 796.41 | 979.5843
319 | Element instalacji WZ i CWU -Rura ze stali nierdzewnej 1.4404 Inox - 12x1,0 | Poz. 8 | KAN-THERM, nr kat. 1629194065 | mb | 1 | 35.26 | 35.26 | 43.3698
320 | Element instalacji WZ i CWU -Rura ze stali nierdzewnej 1.4404 Inox - 15x1,0 | Poz. 8 | KAN-THERM, nr kat. 1629194001 | mb | 1 | 39.86 | 39.86 | 49.0278
321 | Element instalacji WZ i CWU -Rura ze stali nierdzewnej 1.4404 Inox - 18x1,0 | Poz. 8 | KAN-THERM, nr kat. 1629194002 | mb | 1 | 47.11 | 47.11 | 57.9453
322 | Element instalacji WZ i CWU -Rura ze stali nierdzewnej 1.4404 Inox - 22x1,2 | Poz. 8 | KAN-THERM, nr kat. 1629194003 | mb | 1 | 63.39 | 63.39 | 77.9697
323 | Element instalacji WZ i CWU -Rura ze stali nierdzewnej 1.4404 Inox - 28x1,2 | Poz. 8 | KAN-THERM, nr kat. 1629194004 | mb | 1 | 78.48 | 78.48 | 96.5304
324 | Element instalacji WZ i CWU -Rura ze stali nierdzewnej 1.4404 Inox - 35x1,5 | Poz. 8 | KAN-THERM, nr kat. 1629194005 | mb | 1 | 116.1 | 116.1 | 142.803
325 | Element instalacji WZ i CWU -Rura ze stali nierdzewnej 1.4404 Inox - 42x1,5 | Poz. 8 | KAN-THERM, nr kat. 1629194006 | mb | 1 | 143.07 | 143.07 | 175.9761
326 | Element instalacji WZ i CWU -Rura ze stali nierdzewnej 1.4404 Inox - 54x1,5 | Poz. 8 | KAN-THERM, nr kat. 1629194007 | mb | 1 | 180.79 | 180.79 | 222.3717
327 | Element instalacji WZ i CWU -Rura ze stali nierdzewnej 1.4404 Inox - 76,1x2 | Poz. 8 | KAN-THERM, nr kat. 1629194008 | mb | 1 | 400.56 | 400.56 | 492.6888
328 | Element instalacji WZ i CWU -Rura ze stali nierdzewnej 1.4404 Inox - 88,9x2 | Poz. 8 | KAN-THERM, nr kat. 1629194009 | mb | 1 | 458.94 | 458.94 | 564.4962
329 | Element instalacji WZ i CWU -Rura ze stali nierdzewnej 1.4404 Inox - 108x2 | Poz. 8 | KAN-THERM, nr kat. 1629194000 | mb | 1 | 548.67 | 548.67 | 674.8641
330 | Element instalacji WZ i CWU – Złączka Inox GZ 12 R 3/8" | Poz. 8 | KAN-THERM, nr kat. 1609045042 | szt | 1 | 50.55 | 50.55 | 62.1765
331 | Element instalacji WZ i CWU – Złączka Inox GZ 15 R 1/2" | Poz. 8 | KAN-THERM, nr kat. 1609045004 | szt | 1 | 53.01 | 53.01 | 65.2023
332 | Element instalacji WZ i CWU – Złączka Inox GZ 18 R 1/2" | Poz. 8 | KAN-THERM, nr kat. 1609045006 | szt | 1 | 58.5 | 58.5 | 71.955
333 | Element instalacji WZ i CWU – Złączka Inox GZ 18 R 3/4" | Poz. 8 | KAN-THERM, nr kat. 1609045007 | szt | 1 | 58.54 | 58.54 | 72.0042
334 | Element instalacji WZ i CWU – Złączka Inox GZ 22 R 3/4" | Poz. 8 | KAN-THERM, nr kat. 1609045010 | szt | 1 | 62.06 | 62.06 | 76.3338
335 | Element instalacji WZ i CWU – Złączka Inox GZ 28 R 1" | Poz. 8 | KAN-THERM, nr kat. 1609045012 | szt | 1 | 83.35 | 83.35 | 102.5205
336 | Element instalacji WZ i CWU – Złączka Inox GZ 35 R 1 1/4" | Poz. 8 | KAN-THERM, nr kat. 1609045016 | szt | 1 | 110.11 | 110.11 | 135.4353
337 | Element instalacji WZ i CWU – Złączka Inox GZ 42 R 1 1/2" | Poz. 8 | KAN-THERM, nr kat. 1609045017 | szt | 1 | 162.52 | 162.52 | 199.8996
338 | Element instalacji WZ i CWU – Złączka Inox GZ 54 R 2" | Poz. 8 | KAN-THERM, nr kat. 1609045020 | szt | 1 | 241.23 | 241.23 | 296.7129
339 | Element instalacji WZ i CWU – Złączka Inox GZ 76,1 R 2 1/2" | Poz. 8 | KAN-THERM, nr kat. 1609045002 | szt | 1 | 1093.99 | 1093.99 | 1345.6077
340 | Element instalacji WZ i CWU – Złączka Inox GZ 88,9 R 3" | Poz. 8 | KAN-THERM, nr kat. 1609045003 | szt | 1 | 1637.1 | 1637.1 | 2013.633
341 | Element instalacji WZ i CWU – Złączka Inox GW 12 R 3/8" | Poz. 8 | KAN-THERM, nr kat. 1609042026 | szt | 1 | 51.14 | 51.14 | 62.9022
342 | Element instalacji WZ i CWU – Złączka Inox GW 15 R 1/2" | Poz. 8 | KAN-THERM, nr kat. 1609042000 | szt | 1 | 53.01 | 53.01 | 65.2023
343 | Element instalacji WZ i CWU – Złączka Inox GW 18 R 1/2" | Poz. 8 | KAN-THERM, nr kat. 1609042002 | szt | 1 | 58.5 | 58.5 | 71.955
344 | Element instalacji WZ i CWU – Złączka Inox GW 18 R 3/4" | Poz. 8 | KAN-THERM, nr kat. 1609042003 | szt | 1 | 58.5 | 58.5 | 71.955
345 | Element instalacji WZ i CWU – Złączka Inox GW 22 R 3/4" | Poz. 8 | KAN-THERM, nr kat. 1609042006 | szt | 1 | 62.06 | 62.06 | 76.3338
346 | Element instalacji WZ i CWU – Złączka Inox GW 28 R 1" | Poz. 8 | KAN-THERM, nr kat. 1609042007 | szt | 1 | 94.86 | 94.86 | 116.6778
347 | Element instalacji WZ i CWU – Złączka Inox GW 35 R 1 1/4" | Poz. 8 | KAN-THERM, nr kat. 1609042011 | szt | 1 | 110.08 | 110.08 | 135.3984
348 | Element instalacji WZ i CWU – Złączka Inox GW 42 R 1 1/2" | Poz. 8 | KAN-THERM, nr kat. 1609042013 | szt | 1 | 162.42 | 162.42 | 199.7766
349 | Element instalacji WZ i CWU – Złączka Inox GW 54 R 2" | Poz. 8 | KAN-THERM, nr kat. 1609042016 | szt | 1 | 241.16 | 241.16 | 296.6268
350 | Element instalacji WZ i CWU – Dwuzłączka ( Holender ) Inox 15 | Poz. 8 | KAN-THERM, nr kat. 1609271021 | szt | 1 | 151.09 | 151.09 | 185.8407
351 | Element instalacji WZ i CWU – Dwuzłączka ( Holender ) Inox 18 | Poz. 8 | KAN-THERM, nr kat. 1609271022 | szt | 1 | 164.94 | 164.94 | 202.8762
352 | Element instalacji WZ i CWU – Dwuzłączka ( Holender ) Inox 22 | Poz. 8 | KAN-THERM, nr kat. 1609271023 | szt | 1 | 235.34 | 235.34 | 289.4682
353 | Element instalacji WZ i CWU – Dwuzłączka ( Holender ) Inox 28 | Poz. 8 | KAN-THERM, nr kat. 1609271024 | szt | 1 | 292.62 | 292.62 | 359.9226
354 | Element instalacji WZ i CWU – Dwuzłączka ( Holender ) Inox 35 | Poz. 8 | KAN-THERM, nr kat. 1609271025 | szt | 1 | 373.6 | 373.6 | 459.528
355 | Element instalacji WZ i CWU – Dwuzłączka ( Holender ) Inox 42 | Poz. 8 | KAN-THERM, nr kat. 1609271026 | szt | 1 | 513.39 | 513.39 | 631.4697
356 | Element instalacji WZ i CWU – Dwuzłączka ( Holender ) Inox 54 | Poz. 8 | KAN-THERM, nr kat. 1609271027 | szt | 1 | 671.84 | 671.84 | 826.3632
357 | Element instalacji WZ i CWU – Mufa Inox 15 | Poz. 8 | KAN-THERM, nr kat. 1609245003 | szt | 1 | 28 | 28 | 34.44
358 | Element instalacji WZ i CWU – Mufa Inox 18 | Poz. 8 | KAN-THERM, nr kat. 1609245004 | szt | 1 | 29.82 | 29.82 | 36.6786
359 | Element instalacji WZ i CWU – Mufa Inox 22 | Poz. 8 | KAN-THERM, nr kat. 1609245012 | szt | 1 | 35.29 | 35.29 | 43.4067
360 | Element instalacji WZ i CWU – Mufa Inox 28 | Poz. 8 | KAN-THERM, nr kat. 1609245013 | szt | 1 | 40.26 | 40.26 | 49.5198
361 | Element instalacji WZ i CWU – Mufa Inox 35 | Poz. 8 | KAN-THERM, nr kat. 1609245014 | szt | 1 | 49.3 | 49.3 | 60.639
362 | Element instalacji WZ i CWU – Mufa Inox 42 | Poz. 8 | KAN-THERM, nr kat. 1609245015 | szt | 1 | 67.02 | 67.02 | 82.4346
363 | Element instalacji WZ i CWU – Mufa Inox 54 | Poz. 8 | KAN-THERM, nr kat. 1609245016 | szt | 1 | 80.32 | 80.32 | 98.7936
364 | Element instalacji WZ i CWU – Mufa Inox 76,1 | Poz. 8 | KAN-THERM, nr kat. 1609245010 | szt | 1 | 389.94 | 389.94 | 479.6262
365 | Element instalacji WZ i CWU – Mufa Inox 88,9 | Poz. 8 | KAN-THERM, nr kat. 1609245011 | szt | 1 | 453.88 | 453.88 | 558.2724
366 | Element instalacji WZ i CWU – Mufa Inox 108 | Poz. 8 | KAN-THERM, nr kat. 1609245000 | szt | 1 | 585 | 585 | 719.55
367 | Element instalacji WZ i CWU – Mufa przesuwna Inox 15 | Poz. 8 | KAN-THERM, nr kat. 1609080001 | szt | 1 | 46.82 | 46.82 | 57.5886
368 | Element instalacji WZ i CWU – Mufa przesuwna Inox 18 | Poz. 8 | KAN-THERM, nr kat. 1609080002 | szt | 1 | 48.8 | 48.8 | 60.024
369 | Element instalacji WZ i CWU – Mufa przesuwna Inox 22 | Poz. 8 | KAN-THERM, nr kat. 1609080003 | szt | 1 | 55.35 | 55.35 | 68.0805
370 | Element instalacji WZ i CWU – Mufa przesuwna Inox 28 | Poz. 8 | KAN-THERM, nr kat. 1609080004 | szt | 1 | 64.55 | 64.55 | 79.3965
371 | Element instalacji WZ i CWU – Mufa przesuwna Inox 35 | Poz. 8 | KAN-THERM, nr kat. 1609080005 | szt | 1 | 71.27 | 71.27 | 87.6621
372 | Element instalacji WZ i CWU – Mufa przesuwna Inox 42 | Poz. 8 | KAN-THERM, nr kat. 1609080010 | szt | 1 | 83.41 | 83.41 | 102.5943
373 | Element instalacji WZ i CWU – Mufa przesuwna Inox 54 | Poz. 8 | KAN-THERM, nr kat. 1609080007 | szt | 1 | 107.82 | 107.82 | 132.6186
374 | Element instalacji WZ i CWU – Mufa przesuwna Inox 76,1 | Poz. 8 | KAN-THERM, nr kat. 1609080008 | szt | 1 | 590.77 | 590.77 | 726.6471
375 | Element instalacji WZ i CWU – Mufa przesuwna Inox 88,9 | Poz. 8 | KAN-THERM, nr kat. 1609080009 | szt | 1 | 668.71 | 668.71 | 822.5133
376 | Element instalacji WZ i CWU – Mufa przesuwna Inox 108 | Poz. 8 | KAN-THERM, nr kat. 1609080000 | szt | 1 | 805.08 | 805.08 | 990.2484
377 | Element instalacji WZ i CWU – Kolano 90° / Kolano nyplowe 90° Inox - 12 | Poz. 8 | KAN-THERM, nr kat. 1609068149 | szt | 1 | 36.77 | 36.77 | 45.2271
378 | Element instalacji WZ i CWU – Kolano 90° / Kolano nyplowe 90° Inox - 15 | Poz. 8 | KAN-THERM, nr kat. 1609068150/1609068143 | szt | 1 | 40.82 | 40.82 | 50.2086
379 | Element instalacji WZ i CWU – Kolano 90° / Kolano nyplowe 90° Inox - 18 | Poz. 8 | KAN-THERM, nr kat. 1609068151/1609068144 | szt | 1 | 46.3 | 46.3 | 56.949
380 | Element instalacji WZ i CWU – Kolano 90° / Kolano nyplowe 90° Inox - 22 | Poz. 8 | KAN-THERM, nr kat. 1609068152/1609068133 | szt | 1 | 56.06 | 56.06 | 68.9538
381 | Element instalacji WZ i CWU – Kolano 90° / Kolano nyplowe 90° Inox - 28 | Poz. 8 | KAN-THERM, nr kat. 1609068115/1609068145 | szt | 1 | 70.59 | 70.59 | 86.8257
382 | Element instalacji WZ i CWU – Kolano 90° / Kolano nyplowe 90° Inox - 35 | Poz. 8 | KAN-THERM, nr kat. 1609068153/1609068146 | szt | 1 | 94.32 | 94.32 | 116.0136
383 | Element instalacji WZ i CWU – Kolano 90° / Kolano nyplowe 90° Inox - 42 | Poz. 8 | KAN-THERM, nr kat. 1609068154/1609068147 | szt | 1 | 163.16 | 163.16 | 200.6868
384 | Element instalacji WZ i CWU – Kolano 90° / Kolano nyplowe 90° Inox - 54 | Poz. 8 | KAN-THERM, nr kat. 1609068155/1609068148 | szt | 1 | 245.95 | 245.95 | 302.5185
385 | Element instalacji WZ i CWU – Kolano 90° / Kolano nyplowe 90° Inox - 76,1 | Poz. 8 | KAN-THERM, nr kat. 1609068125/1609068139 | szt | 1 | 585.18 | 585.18 | 719.7714
386 | Element instalacji WZ i CWU – Kolano 90° / Kolano nyplowe 90° Inox - 88,9 | Poz. 8 | KAN-THERM, nr kat. 1609068128/1609068141 | szt | 1 | 700.57 | 700.57 | 861.7011
387 | Element instalacji WZ i CWU – Kolano 90° / Kolano nyplowe 90° Inox - 108 | Poz. 8 | KAN-THERM, nr kat. 1609068107/1609068130 | szt | 1 | 961.22 | 961.22 | 1182.3006
388 | Element instalacji WZ i CWU – Kolano 45° / Kolano nyplowe 45° Inox - 15 | Poz. 8 | KAN-THERM, nr kat. 1609068079/1609068073 | szt | 1 | 44.05 | 44.05 | 54.1815
389 | Element instalacji WZ i CWU – Kolano 45° / Kolano nyplowe 45° Inox - 18 | Poz. 8 | KAN-THERM, nr kat. 1609068080/1609068074 | szt | 1 | 46.3 | 46.3 | 56.949
390 | Element instalacji WZ i CWU – Kolano 45° / Kolano nyplowe 45° Inox - 22 | Poz. 8 | KAN-THERM, nr kat. 1609068051/1609068075 | szt | 1 | 56.06 | 56.06 | 68.9538
391 | Element instalacji WZ i CWU – Kolano 45° / Kolano nyplowe 45° Inox - 28 | Poz. 8 | KAN-THERM, nr kat. 1609068052/1609068076 | szt | 1 | 70.6 | 70.6 | 86.838
392 | Element instalacji WZ i CWU – Kolano 45° / Kolano nyplowe 45° Inox - 35 | Poz. 8 | KAN-THERM, nr kat. 1609068081/1609068066 | szt | 1 | 94.32 | 94.32 | 116.0136
393 | Element instalacji WZ i CWU – Kolano 45° / Kolano nyplowe 45° Inox - 42 | Poz. 8 | KAN-THERM, nr kat. 1609068082/1609068077 | szt | 1 | 149.2 | 149.2 | 183.516
394 | Element instalacji WZ i CWU – Kolano 45° / Kolano nyplowe 45° Inox - 54 | Poz. 8 | KAN-THERM, nr kat. 1609068083/1609068078 | szt | 1 | 198.7 | 198.7 | 244.401
395 | Element instalacji WZ i CWU – Kolano 45° / Kolano nyplowe 45° Inox - 76,1 | Poz. 8 | KAN-THERM, nr kat. 1609068057/1609068070 | szt | 1 | 585.46 | 585.46 | 720.1158
396 | Element instalacji WZ i CWU – Kolano 45° / Kolano nyplowe 45° Inox - 88,9 | Poz. 8 | KAN-THERM, nr kat. 1609068059/1609068072 | szt | 1 | 700.67 | 700.67 | 861.8241
397 | Element instalacji WZ i CWU – Kolano 45° / Kolano nyplowe 45° Inox - 108 | Poz. 8 | KAN-THERM, nr kat. 1609068048/1609068061 | szt | 1 | 961.35 | 961.35 | 1182.4605
398 | Element instalacji WZ i CWU – Kolano ścienne Inox - 15 Rp 1/2" ( A=63 mm, B=28 mm ) | Poz. 8 | KAN-THERM, nr kat. 1609285004 | szt | 1 | 92.62 | 92.62 | 113.9226
399 | Element instalacji WZ i CWU – Kolano ścienne Inox - 18 Rp 1/2" ( A=63 mm, B=28 mm ) | Poz. 8 | KAN-THERM, nr kat. 1609285007 | szt | 1 | 98.58 | 98.58 | 121.2534
400 | Element instalacji WZ i CWU – Kolano ścienne Inox - 22 Rp 3/4" ( A=64 mm, B=33 mm ) | Poz. 8 | KAN-THERM, nr kat. 1609285008 | szt | 1 | 129.04 | 129.04 | 158.7192
401 | Element instalacji WZ i CWU – Trójnik Inox - 12 | Poz. 8 | KAN-THERM, nr kat. 1609257045 | szt | 1 | 60.5 | 60.5 | 74.415
402 | Element instalacji WZ i CWU – Trójnik Inox - 15 | Poz. 8 | KAN-THERM, nr kat. 1609257002 | szt | 1 | 65.8 | 65.8 | 80.934
403 | Element instalacji WZ i CWU – Trójnik Inox - 18 | Poz. 8 | KAN-THERM, nr kat. 1609257046 | szt | 1 | 67.61 | 67.61 | 83.1603
404 | Element instalacji WZ i CWU – Trójnik Inox - 22 | Poz. 8 | KAN-THERM, nr kat. 1609257005 | szt | 1 | 71.28 | 71.28 | 87.6744
405 | Element instalacji WZ i CWU – Trójnik Inox - 28 | Poz. 8 | KAN-THERM, nr kat. 1609257047 | szt | 1 | 86.36 | 86.36 | 106.2228
406 | Element instalacji WZ i CWU – Trójnik Inox - 35 | Poz. 8 | KAN-THERM, nr kat. 1609257048 | szt | 1 | 107.77 | 107.77 | 132.5571
407 | Element instalacji WZ i CWU – Trójnik Inox - 42 | Poz. 8 | KAN-THERM, nr kat. 1609257049 | szt | 1 | 155.95 | 155.95 | 191.8185
408 | Element instalacji WZ i CWU – Trójnik Inox - 54 | Poz. 8 | KAN-THERM, nr kat. 1609257050 | szt | 1 | 180.91 | 180.91 | 222.5193
409 | Element instalacji WZ i CWU – Trójnik Inox - 76,1 | Poz. 8 | KAN-THERM, nr kat. 1609257010 | szt | 1 | 883.27 | 883.27 | 1086.4221
410 | Element instalacji WZ i CWU – Trójnik Inox - 88,9 | Poz. 8 | KAN-THERM, nr kat. 1609257011 | szt | 1 | 968.37 | 968.37 | 1191.0951
411 | Element instalacji WZ i CWU – Trójnik Inox - 108 | Poz. 8 | KAN-THERM, nr kat. 1609257000 | szt | 1 | 1202.66 | 1202.66 | 1479.2718
412 | Element instalacji WZ i CWU – Trójnik GW Inox 15 Rp 1/2" | Poz. 8 | KAN-THERM, nr kat. 1609257014 | szt | 1 | 71.31 | 71.31 | 87.7113
413 | Element instalacji WZ i CWU – Trójnik GW Inox 18 Rp 1/2" | Poz. 8 | KAN-THERM, nr kat. 1609257015 | szt | 1 | 71.26 | 71.26 | 87.6498
414 | Element instalacji WZ i CWU – Trójnik GW Inox 22 Rp 1/2" | Poz. 8 | KAN-THERM, nr kat. 1609257017 | szt | 1 | 78.58 | 78.58 | 96.6534
415 | Element instalacji WZ i CWU – Trójnik GW Inox 28 Rp 1/2" | Poz. 8 | KAN-THERM, nr kat. 1609257038 | szt | 1 | 87.58 | 87.58 | 107.7234
416 | Element instalacji WZ i CWU – Trójnik GW Inox 35 Rp 1/2" | Poz. 8 | KAN-THERM, nr kat. 1609257040 | szt | 1 | 106.55 | 106.55 | 131.0565
417 | Element instalacji WZ i CWU – Trójnik GW Inox 42 Rp 1/2" | Poz. 8 | KAN-THERM, nr kat. 1609257027 | szt | 1 | 129.68 | 129.68 | 159.5064
418 | Element instalacji WZ i CWU – Trójnik GW Inox 54 Rp 1/2" | Poz. 8 | KAN-THERM, nr kat. 1609257031 | szt | 1 | 155.26 | 155.26 | 190.9698
419 | Element instalacji WZ i CWU – Trójnik Inox GW 76,1 Rp 3/4" | Poz. 8 | KAN-THERM, nr kat. 1609257035 | szt | 1 | 907.98 | 907.98 | 1116.8154
420 | Element instalacji WZ i CWU – Trójnik Inox GW 88,9 Rp 3/4" | Poz. 8 | KAN-THERM, nr kat. 1609257037 | szt | 1 | 907.84 | 907.84 | 1116.6432
421 | Element instalacji WZ i CWU – Trójnik Inox GW 108 Rp 3/4" | Poz. 8 | KAN-THERM, nr kat. 1609257013 | szt | 1 | 987.77 | 987.77 | 1214.9571
422 | Element instalacji WZ i CWU – Zaślepka Inox 15 | Poz. 8 | KAN-THERM, nr kat. 1609250002 | szt | 1 | 26.79 | 26.79 | 32.9517
423 | Element instalacji WZ i CWU – Zaślepka Inox 18 | Poz. 8 | KAN-THERM, nr kat. 1609250004 | szt | 1 | 28 | 28 | 34.44
424 | Element instalacji WZ i CWU – Zaślepka Inox 22 | Poz. 8 | KAN-THERM, nr kat. 1609250006 | szt | 1 | 31.05 | 31.05 | 38.1915
425 | Element instalacji WZ i CWU – Zaślepka Inox 28 | Poz. 8 | KAN-THERM, nr kat. 1609250020 | szt | 1 | 43.81 | 43.81 | 53.8863
426 | Element instalacji WZ i CWU – Zaślepka Inox 35 | Poz. 8 | KAN-THERM, nr kat. 1609250010 | szt | 1 | 50.55 | 50.55 | 62.1765
427 | Element instalacji WZ i CWU – Zaślepka Inox 42 | Poz. 8 | KAN-THERM, nr kat. 1609250012 | szt | 1 | 71.26 | 71.26 | 87.6498
428 | Element instalacji WZ i CWU – Zaślepka Inox 54 | Poz. 8 | KAN-THERM, nr kat. 1609250021 | szt | 1 | 82.14 | 82.14 | 101.0322
429 | Element instalacji WZ i CWU – Zaślepka Inox 76,1 | Poz. 8 | KAN-THERM, nr kat. 1609250016 | szt | 1 | 122.98 | 122.98 | 151.2654
430 | Element instalacji WZ i CWU – Zaślepka Inox 88,9 | Poz. 8 | KAN-THERM, nr kat. 1609250018 | szt | 1 | 156.44 | 156.44 | 192.4212
431 | Element instalacji WZ i CWU – Zaślepka Inox 108 | Poz. 8 | KAN-THERM, nr kat. 1609250000 | szt | 1 | 186.27 | 186.27 | 229.1121
432 | Element instalacji WZ i CWU – Kołnierz PN 16 Inox - 35 | Poz. 8 | KAN-THERM, nr kat. 1609091001 | szt | 1 | 473.67 | 473.67 | 582.6141
433 | Element instalacji WZ i CWU – Kołnierz PN 16 Inox - 42 | Poz. 8 | KAN-THERM, nr kat. 1609091008 | szt | 1 | 552.91 | 552.91 | 680.0793
434 | Element instalacji WZ i CWU – Kołnierz PN 16 Inox - 54 | Poz. 8 | KAN-THERM, nr kat. 1609091009 | szt | 1 | 681.8 | 681.8 | 838.614
435 | Element instalacji WZ i CWU – Kołnierz PN 16 Inox - 76,1 | Poz. 8 | KAN-THERM, nr kat. 1609091002 | szt | 1 | 1065.94 | 1065.94 | 1311.1062
436 | Element instalacji WZ i CWU – Kołnierz PN 16 Inox - 88,9 | Poz. 8 | KAN-THERM, nr kat. 1609091003 | szt | 1 | 1246.43 | 1246.43 | 1533.1089
437 | Element instalacji WZ i CWU – Kołnierz PN 16 Inox - 108 | Poz. 8 | KAN-THERM, nr kat. 1609091000 | szt | 1 | 1493.45 | 1493.45 | 1836.9435
438 | Element instalacji CO, CTw, WZ i CWU – Złączka Copper GZ / GW 12 R 3/8" | Poz. 9 | KAN-THERM, nr kat. 2265045000/2265044000 | szt | 1 | 23.66 | 23.66 | 29.1018
439 | Element instalacji CO, CTw, WZ i CWU – Złączka Copper GZ / GW 15 R 1/2" | Poz. 9 | KAN-THERM, nr kat. 2265045003/2265044003 | szt | 1 | 18.86 | 18.86 | 23.1978
440 | Element instalacji CO, CTw, WZ i CWU – Złączka Copper GZ / GW 18 R 1/2" | Poz. 9 | KAN-THERM, nr kat. 2265045005/2265044005 | szt | 1 | 21.32 | 21.32 | 26.2236
441 | Element instalacji CO, CTw, WZ i CWU – Złączka Copper GZ / GW 18 R 3/4" | Poz. 9 | KAN-THERM, nr kat. 2265045006/2265044006 | szt | 1 | 39.45 | 39.45 | 48.5235
442 | Element instalacji CO, CTw, WZ i CWU – Złączka Copper GZ / GW 22 R 3/4" | Poz. 9 | KAN-THERM, nr kat. 2265045008/2265044008 | szt | 1 | 24.76 | 24.76 | 30.4548
443 | Element instalacji CO, CTw, WZ i CWU – Złączka Copper GZ / GW 28 R 1" | Poz. 9 | KAN-THERM, nr kat. 2265045011/2265044011 | szt | 1 | 44.52 | 44.52 | 54.7596
444 | Element instalacji CO, CTw, WZ i CWU – Złączka Copper GZ / GW 35 R 1 1/4" | Poz. 9 | KAN-THERM, nr kat. 2265045014/2265044014 | szt | 1 | 102.25 | 102.25 | 125.7675
445 | Element instalacji CO, CTw, WZ i CWU – Złączka Copper GZ / GW 42 R 1 1/2" | Poz. 9 | KAN-THERM, nr kat. 2265045016/2265044016 | szt | 1 | 148.66 | 148.66 | 182.8518
446 | Element instalacji CO, CTw, WZ i CWU – Złączka nyplowa Copper GZ / GW 15 R 1/2" | Poz. 9 | KAN-THERM, nr kat. 2265329000/2265328000 | szt | 1 | 50.45 | 50.45 | 62.0535
447 | Element instalacji CO, CTw, WZ i CWU – Złączka nyplowa Copper GZ / GW 18 R 1/2" | Poz. 9 | KAN-THERM, nr kat. 2265329001/2265328001 | szt | 1 | 50.27 | 50.27 | 61.8321
448 | Element instalacji CO, CTw, WZ i CWU – Złączka nyplowa Copper GZ / GW 18 R 3/4" | Poz. 9 | KAN-THERM, nr kat. 2265329002/2265328002 | szt | 1 | 59.37 | 59.37 | 73.0251
449 | Element instalacji CO, CTw, WZ i CWU – Złączka nyplowa Copper GZ / GW 22 R 3/4" | Poz. 9 | KAN-THERM, nr kat. 2265329004/2265328004 | szt | 1 | 76.05 | 76.05 | 93.5415
450 | Element instalacji CO, CTw, WZ i CWU – Złączka nyplowa Copper GZ / GW 28 R 1" | Poz. 9 | KAN-THERM, nr kat.2265329005/2265328006 | szt | 1 | 114.3 | 114.3 | 140.589
451 | Element instalacji CO, CTw, WZ i CWU – Złączka nyplowa Copper GZ / GW 35 R 1 1/4" | Poz. 9 | KAN-THERM, nr kat. 2265329006/2265328008 | szt | 1 | 199.79 | 199.79 | 245.7417
452 | Element instalacji CO, CTw, WZ i CWU – Złączka nyplowa Copper GZ / GW 42 R 1 1/2" | Poz. 9 | KAN-THERM, nr kat. 2265329007/2265328009 | szt | 1 | 223.42 | 223.42 | 274.8066
453 | Element instalacji CO, CTw, WZ i CWU – Mufa Copper 12 | Poz. 9 | KAN-THERM, nr kat. 2265245000 | szt | 1 | 11.38 | 11.38 | 13.9974
454 | Element instalacji CO, CTw, WZ i CWU – Mufa Copper 15 | Poz. 9 | KAN-THERM, nr kat. 2265245001 | szt | 1 | 12.1 | 12.1 | 14.883
455 | Element instalacji CO, CTw, WZ i CWU – Mufa Copper 18 | Poz. 9 | KAN-THERM, nr kat. 2265245002 | szt | 1 | 12.84 | 12.84 | 15.7932
456 | Element instalacji CO, CTw, WZ i CWU – Mufa Copper 22 | Poz. 9 | KAN-THERM, nr kat. 2265245003 | szt | 1 | 15.54 | 15.54 | 19.1142
457 | Element instalacji CO, CTw, WZ i CWU – Mufa Copper 28 | Poz. 9 | KAN-THERM, nr kat. 2265245004 | szt | 1 | 30.56 | 30.56 | 37.5888
458 | Element instalacji CO, CTw, WZ i CWU – Mufa Copper 35 | Poz. 9 | KAN-THERM, nr kat. 2265245005 | szt | 1 | 38.53 | 38.53 | 47.3919
459 | Element instalacji CO, CTw, WZ i CWU – Mufa Copper 42 | Poz. 9 | KAN-THERM, nr kat. 2265245006 | szt | 1 | 72.37 | 72.37 | 89.0151
460 | Element instalacji CO, CTw, WZ i CWU – Mufa przesuwna Copper 15 | Poz. 9 | KAN-THERM, nr kat. 2265245013 | szt | 1 | 41.63 | 41.63 | 51.2049
461 | Element instalacji CO, CTw, WZ i CWU – Mufa przesuwna Copper 18 | Poz. 9 | KAN-THERM, nr kat. 2265245014 | szt | 1 | 50.48 | 50.48 | 62.0904
462 | Element instalacji CO, CTw, WZ i CWU – Mufa przesuwna Copper 22 | Poz. 9 | KAN-THERM, nr kat. 2265245015 | szt | 1 | 52.82 | 52.82 | 64.9686
463 | Element instalacji CO, CTw, WZ i CWU – Mufa przesuwna Copper 28 | Poz. 9 | KAN-THERM, nr kat. 2265245016 | szt | 1 | 62.42 | 62.42 | 76.7766
464 | Element instalacji CO, CTw, WZ i CWU – Mufa przesuwna Copper 35 | Poz. 9 | KAN-THERM, nr kat. 2265245017 | szt | 1 | 66.83 | 66.83 | 82.2009
465 | Element instalacji CO, CTw, WZ i CWU – Mufa przesuwna Copper 42 | Poz. 9 | KAN-THERM, nr kat. 2265245018 | szt | 1 | 82.43 | 82.43 | 101.3889
466 | Element instalacji CO, CTw, WZ i CWU – Kolano 90° / Kolano nyplowe 90° Copper - 12 | Poz. 9 | KAN-THERM, nr kat. 2265302000, 2265326000 | szt | 1 | 11.14 | 11.14 | 13.7022
467 | Element instalacji CO, CTw, WZ i CWU – Kolano 90° / Kolano nyplowe 90° Copper - 15 | Poz. 9 | KAN-THERM, nr kat. 2265302001, 2265326001 | szt | 1 | 11.35 | 11.35 | 13.9605
468 | Element instalacji CO, CTw, WZ i CWU – Kolano 90° / Kolano nyplowe 90° Copper - 18 | Poz. 9 | KAN-THERM, nr kat. 2265302002, 2265326002 | szt | 1 | 14.58 | 14.58 | 17.9334
469 | Element instalacji CO, CTw, WZ i CWU – Kolano 90° / Kolano nyplowe 90° Copper - 22 | Poz. 9 | KAN-THERM, nr kat. 2265302003, 2265326003 | szt | 1 | 18.4 | 18.4 | 22.632
470 | Element instalacji CO, CTw, WZ i CWU – Kolano 90° / Kolano nyplowe 90° Copper - 28 | Poz. 9 | KAN-THERM, nr kat. 2265302004, 2265326004 | szt | 1 | 42.12 | 42.12 | 51.8076
471 | Element instalacji CO, CTw, WZ i CWU – Kolano 90° / Kolano nyplowe 90° Copper - 35 | Poz. 9 | KAN-THERM, nr kat. 2265302005, 2265326005 | szt | 1 | 85.17 | 85.17 | 104.7591
472 | Element instalacji CO, CTw, WZ i CWU – Kolano 90° / Kolano nyplowe 90° Copper - 42 | Poz. 9 | KAN-THERM, nr kat. 2265302006, 2265326006 | szt | 1 | 152.07 | 152.07 | 187.0461
473 | Element instalacji CO, CTw, WZ i CWU – Kolano 45° / Kolano nyplowe 45° Copper - 12 | Poz. 9 | KAN-THERM, nr kat. 2265303000, 2265325000 | szt | 1 | 12.21 | 12.21 | 15.0183
474 | Element instalacji CO, CTw, WZ i CWU – Kolano 45° / Kolano nyplowe 45° Copper - 15 | Poz. 9 | KAN-THERM, nr kat. 2265303001, 2265325001 | szt | 1 | 12.21 | 12.21 | 15.0183
475 | Element instalacji CO, CTw, WZ i CWU – Kolano 45° / Kolano nyplowe 45° Copper - 18 | Poz. 9 | KAN-THERM, nr kat. 2265303002, 2265325002 | szt | 1 | 13.09 | 13.09 | 16.1007
476 | Element instalacji CO, CTw, WZ i CWU – Kolano 45° / Kolano nyplowe 45° Copper - 22 | Poz. 9 | KAN-THERM, nr kat. 2265303003, 2265325003 | szt | 1 | 16.45 | 16.45 | 20.2335
477 | Element instalacji CO, CTw, WZ i CWU – Kolano 45° / Kolano nyplowe 45° Copper - 28 | Poz. 9 | KAN-THERM, nr kat. 2265303004, 2265325004 | szt | 1 | 50.75 | 50.75 | 62.4225
478 | Element instalacji CO, CTw, WZ i CWU – Kolano 45° / Kolano nyplowe 45° Copper - 35 | Poz. 9 | KAN-THERM, nr kat. 2265303005, 2265325005 | szt | 1 | 73.73 | 73.73 | 90.6879
479 | Element instalacji CO, CTw, WZ i CWU – Kolano 45° / Kolano nyplowe 45° Copper - 42 | Poz. 9 | KAN-THERM, nr kat. 2265303006, 2265325006 | szt | 1 | 120.49 | 120.49 | 148.2027
480 | Element instalacji WZ i CWU – Kolano ścienne Copper - 12 Rp 1/2" ( A=35 mm, B=25 mm ) | Poz. 9 | KAN-THERM, nr kat. 2265286000 | szt | 1 | 52.49 | 52.49 | 64.5627
481 | Element instalacji WZ i CWU – Kolano ścienne Copper - 15 Rp 1/2" ( A=35 mm, B=20 mm ) | Poz. 9 | KAN-THERM, nr kat. 2265286001 | szt | 1 | 38.65 | 38.65 | 47.5395
482 | Element instalacji WZ i CWU – Kolano ścienne Copper - 18 Rp 1/2" ( A=39 mm, B=24 mm ) | Poz. 9 | KAN-THERM, nr kat. 2265286002 | szt | 1 | 63.39 | 63.39 | 77.9697
483 | Element instalacji WZ i CWU – Kolano ścienne Copper - 22 Rp 3/4" ( A=45 mm, B=27 mm ) | Poz. 9 | KAN-THERM, nr kat. 2265286003 | szt | 1 | 109.3 | 109.3 | 134.439
484 | Element instalacji CO, CTw, WZ i CWU – Trójnik Copper - 12 | Poz. 9 | KAN-THERM, nr kat. 2265257001 | szt | 1 | 18.04 | 18.04 | 22.1892
485 | Element instalacji CO, CTw, WZ i CWU – Trójnik Copper - 15 | Poz. 9 | KAN-THERM, nr kat. 2265257002 | szt | 1 | 20.32 | 20.32 | 24.9936
486 | Element instalacji CO, CTw, WZ i CWU – Trójnik Copper - 18 | Poz. 9 | KAN-THERM, nr kat. 2265257003 | szt | 1 | 27.03 | 27.03 | 33.2469
487 | Element instalacji CO, CTw, WZ i CWU – Trójnik Copper - 22 | Poz. 9 | KAN-THERM, nr kat. 2265257004 | szt | 1 | 35.12 | 35.12 | 43.1976
488 | Element instalacji CO, CTw, WZ i CWU – Trójnik Copper - 28 | Poz. 9 | KAN-THERM, nr kat. 2265257005 | szt | 1 | 61.06 | 61.06 | 75.1038
489 | Element instalacji CO, CTw, WZ i CWU – Trójnik Copper - 35 | Poz. 9 | KAN-THERM, nr kat. 2265257006 | szt | 1 | 103.57 | 103.57 | 127.3911
490 | Element instalacji CO, CTw, WZ i CWU – Trójnik Copper - 42 | Poz. 9 | KAN-THERM, nr kat. 2265257007 | szt | 1 | 180.34 | 180.34 | 221.8182
491 | Element instalacji CO, CTw, WZ i CWU – Trójnik GW Copper - 12 Rp 1/2" | Poz. 9 | KAN-THERM, nr kat. 2265258000 | szt | 1 | 87.55 | 87.55 | 107.6865
492 | Element instalacji CO, CTw, WZ i CWU – Trójnik GW Copper - 15 Rp 1/2" | Poz. 9 | KAN-THERM, nr kat. 2265258001 | szt | 1 | 58.1 | 58.1 | 71.463
493 | Element instalacji CO, CTw, WZ i CWU – Trójnik GW Copper - 18 Rp 1/2" | Poz. 9 | KAN-THERM, nr kat. 2265258002 | szt | 1 | 92.33 | 92.33 | 113.5659
494 | Element instalacji CO, CTw, WZ i CWU – Trójnik GW Copper - 22 Rp 1/2" | Poz. 9 | KAN-THERM, nr kat. 2265258003 | szt | 1 | 74.44 | 74.44 | 91.5612
495 | Element instalacji CO, CTw, WZ i CWU – Trójnik GW Copper - 28 Rp 1/2" | Poz. 9 | KAN-THERM, nr kat. 2265258005 | szt | 1 | 93.39 | 93.39 | 114.8697
496 | Element instalacji CO, CTw, WZ i CWU – Trójnik GW Copper - 35 Rp 1/2" | Poz. 9 | KAN-THERM, nr kat. 2265258007 | szt | 1 | 133.5 | 133.5 | 164.205
497 | Element instalacji CO, CTw, WZ i CWU – Trójnik GW Copper - 42 Rp 1/2" | Poz. 9 | KAN-THERM, nr kat. 2265258008 | szt | 1 | 162.06 | 162.06 | 199.3338
498 | Element instalacji CO, CTw, WZ i CWU – Zaślepka Copper - 12 | Poz. 9 | KAN-THERM, nr kat. 2265250009 | szt | 1 | 21.63 | 21.63 | 26.6049
499 | Element instalacji CO, CTw, WZ i CWU – Zaślepka Copper - 15 | Poz. 9 | KAN-THERM, nr kat. 2265250000 | szt | 1 | 22.13 | 22.13 | 27.2199
500 | Element instalacji CO, CTw, WZ i CWU – Zaślepka Copper - 18 | Poz. 9 | KAN-THERM, nr kat. 2265250001 | szt | 1 | 28.03 | 28.03 | 34.4769
501 | Element instalacji CO, CTw, WZ i CWU – Zaślepka Copper - 22 | Poz. 9 | KAN-THERM, nr kat. 2265250002 | szt | 1 | 37.57 | 37.57 | 46.2111
502 | Element instalacji CO, CTw, WZ i CWU – Zaślepka Copper - 28 | Poz. 9 | KAN-THERM, nr kat. 2265250003 | szt | 1 | 57.94 | 57.94 | 71.2662
503 | Element instalacji CO, CTw, WZ i CWU – Zaślepka Copper - 35 | Poz. 9 | KAN-THERM, nr kat. 2265250004 | szt | 1 | 65.41 | 65.41 | 80.4543
504 | Element instalacji CO, CTw, WZ i CWU – Zaślepka Copper - 42 | Poz. 9 | KAN-THERM, nr kat. 2265250005 | szt | 1 | 104.12 | 104.12 | 128.0676
505 | Element instalacji CO, CTw, WZ i CWU – Rura wielowarstwowa PE-RT/Al./PE-RT - 16 x 2 | Poz. 15 | KAN-THERM, nr kat. 1029196210 | mb | 1 | 13.03 | 13.03 | 16.0269
506 | Element instalacji CO, CTw, WZ i CWU – Rura wielowarstwowa PE-RT/Al./PE-RT - 20 x 2 | Poz. 15 | KAN-THERM, nr kat. 1029196211 | mb | 1 | 14.58 | 14.58 | 17.9334
507 | Element instalacji CO, CTw, WZ i CWU – Rura wielowarstwowa PE-RT/Al./PE-RT - 25 x 2,5 | Poz. 15 | KAN-THERM, nr kat. 1029196212 | mb | 1 | 30.05 | 30.05 | 36.9615
508 | Element instalacji CO, CTw, WZ i CWU – Rura wielowarstwowa PE-RT/Al./PE-RT - 32 x 3 | Poz. 15 | KAN-THERM, nr kat. 1029196071 | mb | 1 | 37.7 | 37.7 | 46.371
509 | Element instalacji CO, CTw, WZ i CWU – Rura wielowarstwowa PE-RT/Al./PE-RT - 40 x 3,5 | Poz. 15 | KAN-THERM, nr kat. 1029196078 | mb | 1 | 88.68 | 88.68 | 109.0764
510 | Element instalacji CO, CTw, WZ i CWU – Rura wielowarstwowa PE-RT/Al./PE-RT - 50 x 4 | Poz. 15 | KAN-THERM, nr kat. 1029196274 | mb | 1 | 130.26 | 130.26 | 160.2198
511 | Element instalacji CO, CTw, WZ i CWU – Rura wielowarstwowa PE-RT/Al./PE-RT - 63 x 4,5 | Poz. 15 | KAN-THERM, nr kat. 1029196275 | mb | 1 | 225.85 | 225.85 | 277.7955
512 | Element instalacji CO, CTw, WZ i CWU – Złączka mosiężna / Press LBP / GZ - 16 R 1/2" | Poz. 15 | KAN-THERM, nr kat. 1009045005 | szt | 1 | 20.07 | 20.07 | 24.6861
513 | Element instalacji CO, CTw, WZ i CWU – Złączka mosiężna / Press LBP / GZ - 20 R 3/4" | Poz. 15 | KAN-THERM, nr kat. 1009042128 | szt | 1 | 28.11 | 28.11 | 34.5753
514 | Element instalacji CO, CTw, WZ i CWU – Złączka mosiężna / Press LBP / GZ - 25 R 1" | Poz. 15 | KAN-THERM, nr kat. 1009045013 | szt | 1 | 40.71 | 40.71 | 50.0733
515 | Element instalacji CO, CTw, WZ i CWU – Złączka mosiężna / Press LBP / GZ - 26 R 1" | Poz. 15 | KAN-THERM, nr kat. 1009045015 | szt | 1 | 41.57 | 41.57 | 51.1311
516 | Element instalacji CO, CTw, WZ i CWU – Złączka mosiężna / Press LBP / GZ - 32 R 1 1/4" | Poz. 15 | KAN-THERM, nr kat. 1009045016 | szt | 1 | 77.98 | 77.98 | 95.9154
517 | Element instalacji CO, CTw, WZ i CWU – Złączka mosiężna / Press LBP / GZ - 40 R 1 1/2" | Poz. 15 | KAN-THERM, nr kat. 1009045018 | szt | 1 | 107.15 | 107.15 | 131.7945
518 | Element instalacji CO, CTw, WZ i CWU – Złączka mosiężna / Press LBP / GZ - 50 R 1 1/2" | Poz. 15 | KAN-THERM, nr kat. 1009045020 | szt | 1 | 185.63 | 185.63 | 228.3249
519 | Element instalacji CO, CTw, WZ i CWU – Złączka mosiężna / Press LBP / GZ - 63 R 2" | Poz. 15 | KAN-THERM, nr kat. 1009045003 | szt | 1 | 330.72 | 330.72 | 406.7856
520 | Element instalacji CO, CTw, WZ i CWU – Złączka mosiężna / Press LBP / GW - 16 Rp 1/2" | Poz. 15 | KAN-THERM, nr kat. 1009044002 | szt | 1 | 25.2 | 25.2 | 30.996
521 | Element instalacji CO, CTw, WZ i CWU – Złączka mosiężna / Press LBP / GW - 20 Rp 3/4" | Poz. 15 | KAN-THERM, nr kat. 1009044003 | szt | 1 | 35.3 | 35.3 | 43.419
522 | Element instalacji CO, CTw, WZ i CWU – Złączka mosiężna / Press LBP / GW - 25 Rp 1" | Poz. 15 | KAN-THERM, nr kat. 1009044005 | szt | 1 | 51.74 | 51.74 | 63.6402
523 | Element instalacji CO, CTw, WZ i CWU – Złączka mosiężna / Press LBP / GW - 26 Rp 1" | Poz. 15 | KAN-THERM, nr kat. 1009044006 | szt | 1 | 53.34 | 53.34 | 65.6082
524 | Element instalacji CO, CTw, WZ i CWU – Złączka mosiężna / Press LBP / GW - 32 Rp 1 1/4" | Poz. 15 | KAN-THERM, nr kat. 1009044008 | szt | 1 | 89.54 | 89.54 | 110.1342
525 | Element instalacji CO, CTw, WZ i CWU – Złączka mosiężna / Press LBP / GW - 40 Rp 1 1/2" | Poz. 15 | KAN-THERM, nr kat. 1009044009 | szt | 1 | 120.17 | 120.17 | 147.8091
526 | Element instalacji CO, CTw, WZ i CWU – Złączka PPSU / Press LBP / GW - 16 Rp 1/2" | Poz. 15 | KAN-THERM, nr kat. 1009044030 | szt | 1 | 20.67 | 20.67 | 25.4241
527 | Element instalacji CO, CTw, WZ i CWU – Złączka mosiężna Compression / Press LBP / - 16 / 15 | Poz. 15 | KAN-THERM, nr kat. 1009042077 | szt | 1 | 25.18 | 25.18 | 30.9714
528 | Element instalacji CO, CTw, WZ i CWU – Złączka mosiężna Compression / Press LBP / - 20 / 22 | Poz. 15 | KAN-THERM, nr kat. 1009042079 | szt | 1 | 28.11 | 28.11 | 34.5753
529 | Element instalacji CO, CTw, WZ i CWU – Złączka mosiężna Compression / Press LBP / - 25 / 22 | Poz. 15 | KAN-THERM, nr kat. 1009042082 | szt | 1 | 38.87 | 38.87 | 47.8101
530 | Element instalacji CO, CTw, WZ i CWU – Łącznik PPSU / Press LBP / - 16 | Poz. 15 | KAN-THERM, nr kat. 1009042013 | szt | 1 | 15.15 | 15.15 | 18.6345
531 | Element instalacji CO, CTw, WZ i CWU – Łącznik PPSU / Press LBP / - 20 | Poz. 15 | KAN-THERM, nr kat. 1009042015 | szt | 1 | 23.12 | 23.12 | 28.4376
532 | Element instalacji CO, CTw, WZ i CWU – Łącznik PPSU / Press LBP / - 25 | Poz. 15 | KAN-THERM, nr kat. 1009042017 | szt | 1 | 32.73 | 32.73 | 40.2579
533 | Element instalacji CO, CTw, WZ i CWU – Łącznik PPSU / Press LBP / - 26 | Poz. 15 | KAN-THERM, nr kat. 1009042039 | szt | 1 | 33.5 | 33.5 | 41.205
534 | Element instalacji CO, CTw, WZ i CWU – Łącznik mosiężny / Press LBP / - 16 | Poz. 15 | KAN-THERM, nr kat. 1009042042 | szt | 1 | 20.81 | 20.81 | 25.5963
535 | Element instalacji CO, CTw, WZ i CWU – Łącznik mosiężny / Press LBP / - 20 | Poz. 15 | KAN-THERM, nr kat. 1009042049 | szt | 1 | 25.01 | 25.01 | 30.7623
536 | Element instalacji CO, CTw, WZ i CWU – Łącznik mosiężny / Press LBP / - 25 | Poz. 15 | KAN-THERM, nr kat. 1009042055 | szt | 1 | 34.97 | 34.97 | 43.0131
537 | Element instalacji CO, CTw, WZ i CWU – Łącznik mosiężny / Press LBP / - 32 | Poz. 15 | KAN-THERM, nr kat. 1009042003 | szt | 1 | 63.41 | 63.41 | 77.9943
538 | Element instalacji CO, CTw, WZ i CWU – Łącznik mosiężny / Press LBP / - 40 | Poz. 15 | KAN-THERM, nr kat. 1009042004 | szt | 1 | 96.46 | 96.46 | 118.6458
539 | Element instalacji CO, CTw, WZ i CWU – Łącznik mosiężny / Press LBP / - 50 | Poz. 15 | KAN-THERM, nr kat. 1009042005 | szt | 1 | 154.79 | 154.79 | 190.3917
540 | Element instalacji CO, CTw, WZ i CWU – Łącznik mosiężny / Press LBP / - 63 | Poz. 15 | KAN-THERM, nr kat. 1009042022 | szt | 1 | 335.24 | 335.24 | 412.3452
541 | Element instalacji CO, CTw, WZ i CWU – Trójnik PPSU / Press LBP / - 16 | Poz. 15 | KAN-THERM, nr kat. 1009257007 | szt | 1 | 25.52 | 25.52 | 31.3896
542 | Element instalacji CO, CTw, WZ i CWU – Trójnik PPSU / Press LBP / - 20 | Poz. 15 | KAN-THERM, nr kat. 1009257009 | szt | 1 | 35.81 | 35.81 | 44.0463
543 | Element instalacji CO, CTw, WZ i CWU – Trójnik PPSU / Press LBP / - 25 | Poz. 15 | KAN-THERM, nr kat. 1009257010 | szt | 1 | 50.82 | 50.82 | 62.5086
544 | Element instalacji CO, CTw, WZ i CWU – Trójnik PPSU / Press LBP / - 26 | Poz. 15 | KAN-THERM, nr kat. 1009257016 | szt | 1 | 51.86 | 51.86 | 63.7878
545 | Element instalacji CO, CTw, WZ i CWU – Trójnik PPSU / Press LBP / - 32 | Poz. 15 | KAN-THERM, nr kat. 1009257020 | szt | 1 | 87.23 | 87.23 | 107.2929
546 | Element instalacji CO, CTw, WZ i CWU – Trójnik PPSU / Press LBP / - 40 | Poz. 15 | KAN-THERM, nr kat. 1009257023 | szt | 1 | 139.46 | 139.46 | 171.5358
547 | Element instalacji CO, CTw, WZ i CWU – Trójnik PPSU / Press LBP / - 50 | Poz. 15 | KAN-THERM, nr kat. 1009257027 | szt | 1 | 262.14 | 262.14 | 322.4322
548 | Element instalacji CO, CTw, WZ i CWU – Trójnik PPSU / Press LBP / - 63 | Poz. 15 | KAN-THERM, nr kat. 1009257029 | szt | 1 | 405.7 | 405.7 | 499.011
549 | Element instalacji CO, CTw, WZ i CWU – Trójnik mosiężny / Press LBP / - 16 | Poz. 15 | KAN-THERM, nr kat. 1009257129 | szt | 1 | 32.71 | 32.71 | 40.2333
550 | Element instalacji CO, CTw, WZ i CWU – Trójnik mosiężny / Press LBP / - 20 | Poz. 15 | KAN-THERM, nr kat. 1009257144 | szt | 1 | 45.13 | 45.13 | 55.5099
551 | Element instalacji CO, CTw, WZ i CWU – Trójnik mosiężny / Press LBP / - 25 | Poz. 15 | KAN-THERM, nr kat. 1009257152 | szt | 1 | 86.03 | 86.03 | 105.8169
552 | Element instalacji CO, CTw, WZ i CWU – Kolano 90° PPSU / Press LBP / - 16 | Poz. 15 | KAN-THERM, nr kat. 1009068007 | szt | 1 | 20.13 | 20.13 | 24.7599
553 | Element instalacji CO, CTw, WZ i CWU – Kolano 90° PPSU / Press LBP / - 16 | Poz. 15 | KAN-THERM, nr kat. 1009068007 | szt | 1 | 20.13 | 20.13 | 24.7599
554 | Element instalacji CO, CTw, WZ i CWU – Kolano 90° PPSU / Press LBP / - 20 | Poz. 15 | KAN-THERM, nr kat. 1009068010 | szt | 1 | 27.12 | 27.12 | 33.3576
555 | Element instalacji CO, CTw, WZ i CWU – Kolano 90° PPSU / Press LBP / - 25 | Poz. 15 | KAN-THERM, nr kat. 1009068030 | szt | 1 | 41.3 | 41.3 | 50.799
556 | Element instalacji CO, CTw, WZ i CWU – Kolano 90° PPSU / Press LBP / - 26 | Poz. 15 | KAN-THERM, nr kat. 1009068034 | szt | 1 | 43.82 | 43.82 | 53.8986
557 | Element instalacji CO, CTw, WZ i CWU – Kolano 90° PPSU / Press LBP / - 32 | Poz. 15 | KAN-THERM, nr kat. 1009068020 | szt | 1 | 63.29 | 63.29 | 77.8467
558 | Element instalacji CO, CTw, WZ i CWU – Kolano 90° PPSU / Press LBP / - 40 | Poz. 15 | KAN-THERM, nr kat. 1009068011 | szt | 1 | 101.33 | 101.33 | 124.6359
559 | Element instalacji CO, CTw, WZ i CWU – Kolano 90° PPSU / Press LBP / - 50 | Poz. 15 | KAN-THERM, nr kat. 1009068048 | szt | 1 | 194.06 | 194.06 | 238.6938
560 | Element instalacji CO, CTw, WZ i CWU – Kolano 90° PPSU / Press LBP / - 63 | Poz. 15 | KAN-THERM, nr kat. 1009068050 | szt | 1 | 317.63 | 317.63 | 390.6849
561 | Element instalacji CO, CTw, WZ i CWU – Kolano 45° PPSU / Press LBP / - 32 | Poz. 15 | KAN-THERM, nr kat. 1009068003 | szt | 1 | 74.91 | 74.91 | 92.1393
562 | Element instalacji CO, CTw, WZ i CWU – Kolano 45° PPSU / Press LBP / - 40 | Poz. 15 | KAN-THERM, nr kat. 1009068028 | szt | 1 | 133 | 133 | 163.59
563 | Element instalacji CO, CTw, WZ i CWU – Kolano 45° PPSU / Press LBP / - 50 | Poz. 15 | KAN-THERM, nr kat. 1009068040 | szt | 1 | 192.15 | 192.15 | 236.3445
564 | Element instalacji CO, CTw, WZ i CWU – Kolano 45° PPSU / Press LBP / - 63 | Poz. 15 | KAN-THERM, nr kat. 1009068041 | szt | 1 | 340.52 | 340.52 | 418.8396
565 | Element instalacji WZ i CWU – Kpl kolan ściennych mosiężnych na płytce mont. GW - 16 Rp 1/2" | Poz. 15 | KAN-THERM, nr kat. 1009285000 | kpl | 1 | 91.58 | 91.58 | 112.6434
566 | Element instalacji CO, CTw, WZ i CWU – Śrubunek mosężny GW do rur PE-RT/PE-Xc - 16 G 3/4" | Poz. 15 | KAN-THERM, nr kat. 1009105002 | szt | 1 | 23.93 | 23.93 | 29.4339
567 | Element instalacji CO, CTw, WZ i CWU – Śrubunek mosiężny GW do rur PE-RT/PE-Xc - 20 G 3/4" | Poz. 15 | KAN-THERM, nr kat. 1009105006 | szt | 1 | 28.32 | 28.32 | 34.8336
568 | Element instalacji CO, CTw, WZ i CWU – Śrubunek PPSU GW uniwersalny - 16 G 3/4" | Poz. 15 | KAN-THERM, nr kat. 1010271005 | szt | 1 | 9.87 | 9.87 | 12.1401
569 | Element instalacji CO, CTw, WZ i CWU – Śrubunek mosiężny GW do rur wielowarstwowych - 16 G 1/2" | Poz. 15 | KAN-THERM, nr kat. 1010271001 | szt | 1 | 9.85 | 9.85 | 12.1155
570 | Element instalacji CO, CTw, WZ i CWU – Śrubunek mosiężny GW do rur wielowarstwowych - 16 G 3/4" | Poz. 15 | KAN-THERM, nr kat. 1010271002 | szt | 1 | 12.32 | 12.32 | 15.1536
571 | Element instalacji CO, CTw, WZ i CWU – Śrubunek mosiężny GW do rur wielowarstwowych - 20 G 3/4" | Poz. 15 | KAN-THERM, nr kat. 1010271008 | szt | 1 | 14.24 | 14.24 | 17.5152
572 | Element instalacji CO, CTw, WZ i CWU – Przyłączka mosiężna GW do rur wielowarstwowych - 16 G 1/2" | Poz. 15 | KAN-THERM, nr kat. 1010040003 | szt | 1 | 11.8 | 11.8 | 14.514
573 | Element instalacji CO, CTw, WZ i CWU – Przyłączka mosiężna GW do rur wielowarstwowych - 16 G 3/4" | Poz. 15 | KAN-THERM, nr kat. 1010040006 | szt | 1 | 17.05 | 17.05 | 20.9715
574 | Element instalacji CO, CTw, WZ i CWU – Przyłączka mosiężna GW do rur wielowarstwowych - 20 G 3/4" | Poz. 15 | KAN-THERM, nr kat. 1010040011 | szt | 1 | 29.86 | 29.86 | 36.7278
575 | Element instalacji CO, CTw, WZ i CWU – Przyłączka mosiężna GW do rur wielowarstwowych - 20 G 1" | Poz. 15 | KAN-THERM, nr kat. 1010040008 | szt | 1 | 18.17 | 18.17 | 22.3491
576 | Element instalacji CO, CTw, WZ i CWU – Przyłączka mosiężna GW do rur wielowarstwowych - 25 G 1" | Poz. 15 | KAN-THERM, nr kat. 1010040013 | szt | 1 | 32.5 | 32.5 | 39.975
577 | Element instalacji CO, CTw, WZ i CWU – Przyłączka mosiężna GW do rur wielowarstwowych - 26 G 1" | Poz. 15 | KAN-THERM, nr kat. 1010040015 | szt | 1 | 28.49 | 28.49 | 35.0427
578 | Element instalacji CO, CTw, WZ i CWU – Przyłączka mos. skręcana GZ do rur wielowarstw. - 16 G 1/2" | Poz. 15 | KAN-THERM, nr kat. 1010045000 | szt | 1 | 14.18 | 14.18 | 17.4414
579 | Element instalacji CO, CTw, WZ i CWU – Przyłączka mos. skręcana GZ do rur wielowarstw. - 16 G 3/4" | Poz. 15 | KAN-THERM, nr kat. 1010045001 | szt | 1 | 17.77 | 17.77 | 21.8571
580 | Narzędzia do połączeń zaciskowych / Press LBP / -Kpl narzędzi z zaciskarką REMS Eco Press | Poz. 15 | KAN-THERM, nt kat. 1936267217 | kpl | 1 | 3587.05 | 3587.05 | 4412.0715
581 | Narzędzia do połączeń zaciskowych / Press LBP / - Kpl narzędzi dodatkowych | Poz. 15 | KAN-THERM, nt kat. 1936267216 | kpl | 1 | 2131.51 | 2131.51 | 2621.7573
582 | Narzędzia do połączeń zaciskowych / Press LBP / - Zaciskarka akumulatorowa REMS | Poz. 15 | KAN-THERM, nt kat. 1936267152 | kpl | 1 | 6352.11 | 6352.11 | 7813.0953
583 | Narzędzia do połączeń zaciskowych / Press LBP / - Kpl szczęk zaciskowych typu TH REMS (TH50, TH63) | Poz. 15 | KAN-THERM, nt kat. 1936267215 | kpl | 1 | 5123.76 | 5123.76 | 6302.2248
584 | Narzędzia do połączeń zaciskowych / Steel, Inox / - Maszyna do cięcia rur 22-108 mm | Poz. 4,8, | KAN-THERM, nt kat. 1948183001 | kpl | 1 | 8389.15 | 8389.15 | 10318.6545
585 | Narzędzia do połączeń zaciskowych / Press LBP / - Kpl narzędzi "U" REMS Power-Press SE | Poz. 15 | KAN-THERM, nt kat. 1936267167 | kpl | 1 | 7525.66 | 7525.66 | 9256.5618
586 | Element sieci cieplnej CWU/CTw – Złączka przyłączeniowa CPX- DN 140 x 12,7 PN 6/ 95°C zaciskowa ze stali z króćcem spawanym 139,,7 x 3,60 ze stali St 37 | Poz. 17 | BRUGG, nr kat. 1011468 | kpl | 1 | 4250 | 4250 | 5227.5
587 | Element sieci cieplnej CWU/CTw – Złączka przyłączeniowa CPX- DN 125x11,4, PN 6/ 95°C zaciskowa ze stali z króćcem spawanym 139,7x3,60 ze stali St 37 | Poz. 17 | BRUGG, nr kat. 1011515 | kpl | 1 | 3503.58 | 3503.58 | 4309.4034
588 | Element sieci cieplnej CWU/CTw – Złączka przyłączeniowa CPX- D 110x10,0, PN 6/ 95°C /Gz=4", zaciskowa z mosiądzu | Poz. 17 | BRUGG, nr kat. 1011525 | kpl | 1 | 2135.16 | 2135.16 | 2626.2468
589 | Element sieci cieplnej CWU/CTw – Złączka przyłączeniowa CPX- D 90x8,2 PN 6/ 95°C /Gz=3", zaciskowa z mosiądzu | Poz. 17 | BRUGG, nr kat. 1011524 | kpl | 1 | 1812.76 | 1812.76 | 2229.6948
590 | Element sieci cieplnej CWU/CTw – Złączka przyłączeniowa CPX- D 75x6,8, PN 6/ 95°C /Gz=2 1/2", zaciskowa z mosiądzu | Poz. 17 | BRUGG, nr kat. 1011523 | kpl | 1 | 1419.21 | 1419.21 | 1745.6283
591 | Element sieci cieplnej CWU/CTw – Złączka przyłączeniowa CPX- D 63x5,8, PN 6/ 95°C /Gz=2" zaciskowa z mosiądzu | Poz. 17 | BRUGG, nr kat. 1011522 | kpl | 1 | 483.57 | 483.57 | 594.7911
592 | Element sieci cieplnej CWU/CTw – Złączka przyłączeniowa CPX- D 50x4,6, PN 6/ 95°C /Gz=1 1/2", zaciskowa z mosiądzu | Poz. 17 | BRUGG, nr kat. 1011521 | kpl | 1 | 284.75 | 284.75 | 350.2425
593 | Element sieci cieplnej CWU/CTw – Złączka przyłączeniowa CPX- D 40x3,7, PN 6/ 95°C /Gz=1 1/4", zaciskowa z mosiądzu | Poz. 17 | BRUGG, nr kat. 1011520 | kpl | 1 | 251.35 | 251.35 | 309.1605
594 | Element sieci cieplnej CWU/CTw – Złączka przyłączeniowa CPX- D 32x2,9, PN 6/ 95°C /Gz=1", zaciskowa z mosiądzu | Poz. 17 | BRUGG, nr kat. 1011519 | kpl | 1 | 126.18 | 126.18 | 155.2014
595 | Element sieci cieplnej CWU/CTw – Złączka przyłączeniowa CPX- DN 25x2,3, PN 6/ 95°C /Gz=3/4", zaciskowa z mosiądzu | Poz. 17 | BRUGG, nr kat. 1011518 | kpl | 1 | 97.88 | 97.88 | 120.3924
596 | Element sieci cieplnej CWU/CTw – Złączka - Trójnik CPX- CWU D 125/125/125x11,4, PN 6/ 95°C /, zaciskowy z mosiądzu | Poz. 17 | BRUGG, nr kat. 13528981001 | kpl | 1 | 8845 | 8845 | 10879.35
597 | Element sieci cieplnej CWU/CTw – Złączka - Trójnik CPX- CWU D 100/100/100, PN 6/ 95°C /, zaciskowy z mosiądzu | Poz. 17 | BRUGG, nr kat. 1011440 | kpl | 1 | 5954.12 | 5954.12 | 7323.5676
598 | Element sieci cieplnej CWU/CTw – Złączka - Trójnik CPX- CWU D 90/90/90x8,2, PN 6/ 95°C /, zaciskowy z mosiądzu | Poz. 17 | BRUGG, nr kat. 1011437 | kpl | 1 | 4456.43 | 4456.43 | 5481.4089
599 | Element sieci cieplnej CWU/CTw – Złączka - Trójnik CPX- CWU D 75/75/75 x 6,8, PN 6/ 95°C /, zaciskowy z mosiądzu | Poz. 17 | BRUGG, nr kat. 1011432 | kpl | 1 | 3535.4 | 3535.4 | 4348.542
600 | Element sieci cieplnej CWU/CTw – Złączka - Trójnik CPX- CWU D 63/63/63 x 6,8, PN 6/ 95°C /, zaciskowy z mosiądzu | Poz. 17 | BRUGG, nr kat. 1007233 | kpl | 1 | 902.23 | 902.23 | 1109.7429
601 | Element sieci cieplnej CWU/CTw – Złączka - Trójnik CPX- CWU D 50/50/50 x 4,6, PN 6/ 95°C /, zaciskowy z mosiądzu | Poz. 17 | BRUGG, nr kat. 1007232 | kpl | 1 | 670.87 | 670.87 | 825.1701
602 | Element sieci cieplnej CWU/CTw – Złączka - Trójnik CPX- CWU D 40/40/40 x 3,7, PN 6/ 95°C /, zaciskowy z mosiądzu | Poz. 17 | BRUGG, nr kat. 1011418 | kpl | 1 | 494.09 | 494.09 | 607.7307
603 | Element sieci cieplnej CWU/CTw – Złączka - Trójnik CPX- CWU D 32/32/32 x 2,9, PN 6/ 95°C /, zaciskowy z mosiądzu | Poz. 17 | BRUGG, nr kat. 1001012 | kpl | 1 | 252.37 | 252.37 | 310.4151
604 | Element sieci cieplnej CWU/CTw – Złączka - Trójnik CPX- CWU D 25/25/25 x 2,3, PN 6/ 95°C /, zaciskowy z mosiądzu | Poz. 17 | BRUGG, nr kat. 1011412 | kpl | 1 | 120.51 | 120.51 | 148.2273
605 | Element sieci cieplnej CWU/CTw – Złączka połączeniowa CPX- D 125x11,4, PN 6/ 95°C, prosta, zaciskowa z mosiądzu | Poz. 17 | BRUGG, nr kat. 1011504 | kpl | 1 | 4173.72 | 4173.72 | 5133.6756
606 | Element sieci cieplnej CWU/CTw – Złączka połączeniowa CPX- D 110x10,0, PN 6/ 95°C, prosta, zaciskowa z mosiądzu | Poz. 17 | BRUGG, nr kat. 1011562 | kpl | 1 | 2465.7 | 2465.7 | 3032.811
607 | Element sieci cieplnej CWU/CTw – Złączka połączeniowa CPX- D 90x8,2, PN 6/ 95°C, prosta, zaciskowa z mosiądzu | Poz. 17 | BRUGG, nr kat. 1011560 | kpl | 1 | 2211.44 | 2211.44 | 2720.0712
608 | Element sieci cieplnej CWU/CTw – Złączka połączeniowa CPX- D 75x6,8, PN 6/ 95°C, prosta, zaciskowa z mosiądzu | Poz. 17 | BRUGG, nr kat. 1011558 | kpl | 1 | 1753.11 | 1753.11 | 2156.3253
609 | Element sieci cieplnej CWU/CTw – Złączka połączeniowa CPX- D 63x5,8, PN 6/ 95°C, prosta, zaciskowa z mosiądzu | Poz. 17 | BRUGG, nr kat. 1011556 | kpl | 1 | 577.81 | 577.81 | 710.7063
610 | Element sieci cieplnej CWU/CTw – Złączka połączeniowa CPX- D 50x4,6, PN 6/ 95°C, prosta, zaciskowa z mosiądzu | Poz. 17 | BRUGG, nr kat. 1011554 | kpl | 1 | 384.08 | 384.08 | 472.4184
611 | Element sieci cieplnej CWU/CTw – Złączka połączeniowa CPX- D 40x3,7, PN 6/ 95°C, prosta, zaciskowa z mosiądzu | Poz. 17 | BRUGG, nr kat. 1011552 | kpl | 1 | 266.94 | 266.94 | 328.3362
612 | Element sieci cieplnej CWU/CTw – Złączka połączeniowa CPX- D 32x2,9, PN 6/ 95°C, prosta, zaciskowa z mosiądzu | Poz. 17 | BRUGG, nr kat. 1011550 | kpl | 1 | 149.67 | 149.67 | 184.0941
613 | Element sieci cieplnej CWU/CTw – 162/162 Mufa prosta CPX - PEX-DN 100 z klipsami, z pianką PUR i pierścieniami uszczelniającymi | Poz. 17 | BRUGG, nr kat. 1012632 | kpl | 1 | 1095.18 | 1095.18 | 1347.0714
614 | Element sieci cieplnej CWU/CTw – 142/142 Mufa prosta CPX – PEX -DN 65 z klipsami, z pianką PUR i pierścieniami uszczelniającymi | Poz. 17 | BRUGG, nr kat. 1012629 | kpl | 1 | 1123.25 | 1123.25 | 1381.5975
615 | Element sieci cieplnej CWU/CTw – 126/126 Mufa prosta CPX - PEX-DN 50 z klipsami, z pianką PUR i pierścieniami uszczelniającymi | Poz. 17 | BRUGG, nr kat. 1058143 | kpl | 1 | 754.02 | 754.02 | 927.4446
616 | Element sieci cieplnej CWU/CTw – 91/91 Mufa prosta CPX - PEX-DN 32 z klipsami, z pianką PUR i pierścieniami uszczelniającymi | Poz. 17 | BRUGG, nr kat. 1058139 | kpl | 1 | 754.02 | 754.02 | 927.4446
617 | Element sieci cieplnej CWU/CTw – 162/162/162 Mufa trójnikowa CPX-T-PEX z klipsami, z pianką PUR i pierścieniami uszczelniającymi | Poz. 17 | BRUGG, nr kat. 1012589 | kpl | 1 | 1723.82 | 1723.82 | 2120.2986
618 | Element sieci cieplnej CWU/CTw – 142/142/142 Mufa trójnikowa CPX-T-PEX z klipsami, z pianką PUR i pierścieniami uszczelniającymi | Poz. 17 | BRUGG, nr kat. 1012568 | kpl | 1 | 1723.84 | 1723.84 | 2120.3232
619 | Element sieci cieplnej CWU/CTw –126/126/126 Mufa trójnikowa CPX-T-PEX z klipsami, z pianką PUR i pierścieniami uszczelniającymi | Poz. 17 | BRUGG, nr kat. 1058109 | kpl | 1 | 1223.66 | 1223.66 | 1505.1018
620 | Element sieci cieplnej CWU/CTw – 91/91/91 Mufa trójnikowa CPX-T-PEX z klipsami, z pianką PUR i pierścieniami uszczelniającymi | Poz. 17 | BRUGG, nr kat. 1058091 | kpl | 1 | 1223.66 | 1223.66 | 1505.1018
621 | Element sieci cieplnej CWU/CTw – 202/202/202 Mufa trójnikowa CPX-PET-T ( Ø 202 mm z redukcjami do Ø91 mm), z pianką PUR i 3 rękawami termokurczliwymi) | Poz. 17 | BRUGG, nr kat. 1090067 | kpl | 1 | 3945 | 3945 | 4852.35
622 | Element sieci cieplnej CWU/CTw – Rura PEX preizol. z warstwą antydyfuzyjną w roli 32/ 76 PN 6 | Poz. 17 | BRUGG, nr kat. 1007297 | mb | 1 | 116.27 | 116.27 | 143.0121
623 | Element sieci cieplnej CWU/CTw – Rura PEX preizol. z warstwą antydyfuzyjną w roli 40/ 91 PN 6 | Poz. 17 | BRUGG, nr kat. 1007299 | mb | 1 | 147.03 | 147.03 | 180.8469
624 | Element sieci cieplnej CWU/CTw – Rura PEX preizol. z warstwą antydyfuzyjną w roli 50/111 PN 6 | Poz. 17 | BRUGG, nr kat. 1007301 | mb | 1 | 199.94 | 199.94 | 245.9262
625 | Element sieci cieplnej CWU/CTw – Rura PEX preizol. z warstwą antydyfuzyjną w roli 63/126 PN 6 | Poz. 17 | BRUGG, nr kat. 1007303 | mb | 1 | 271.3 | 271.3 | 333.699
626 | Element sieci cieplnej CWU/CTw – Rura PEX preizol. z warstwą antydyfuzyjną w roli 75/142 PN 6 | Poz. 17 | BRUGG, nr kat. 1007304 | mb | 1 | 339.59 | 339.59 | 417.6957
627 | Element sieci cieplnej CWU/CTw – Rura PEX preizol. z warstwą antydyfuzyjną w roli 90/162 PN 6 | Poz. 17 | BRUGG, nr kat. 1007305 | mb | 1 | 413.41 | 413.41 | 508.4943
628 | Element sieci cieplnej CWU/CTw – Rura PEX preizol. z warstwą antydyfuzyjną w roli 110/182 PN 6 | Poz. 17 | BRUGG, nr kat. 1007307 | mb | 1 | 524.76 | 524.76 | 645.4548
629 | Element sieci cieplnej CWU/CTw – Rura PEX preizol. z warstwą antydyfuzyjną w roli 125/182 PN 6 | Poz. 17 | BRUGG, nr kat. 1007308 | mb | 1 | 652.72 | 652.72 | 802.8456
630 | Element sieci cieplnej CWU/CTw – Rura PEX preizol. z warstwą antydyfuzyjną w roli 140/202 PN 6 | Poz. 17 | BRUGG, nr kat. 1007318 | mb | 1 | 916.02 | 916.02 | 1126.7046
631 | Element naprawczy Instalaji CO-CTw-CWU - Rura karbowana - Stal 1.4404 (AISI 316L) SVW16.30 DN 16 |  | GEBO, nr kat. SVW16.30 | mb | 1 | 929.6 | 929.6 | 1143.408
632 | Element naprawczy Instalaji CO-CTw-CWU - Rura karbowana -Stal 1.4404 (AISI 316L) SVW20.30 DN 20 |  | GEBO, nr kat. SVW20.30 | mb | 1 | 1618.5 | 1618.5 | 1990.755
633 | Element naprawczy Instalaji CO-CTw-CWU - Rura karbowana - Stal 1.4404 (AISI 316L) SVW25.30 DN 25 |  | GEBO, nr kat. SVW25.30 | mb | 1 | 1824.34 | 1824.34 | 2243.9382
634 | Element naprawczy Instalaji CO-CTw-CWU - Rura karbowana - Stal 1.4404 (AISI 316L) SVW32.30 DN 32 |  | GEBO, nr kat. SVW32.30 | mb | 1 | 2015.24 | 2015.24 | 2478.7452
635 | Element naprawczy Instalaji CO-CTw-CWU -Zestaw napr. Multigebo 25/26x 25/26 z kompensacją długości |  | GEBO, nr kat. 14.320.02.25KIT | kpl | 1 | 799.61 | 799.61 | 983.5203
636 | Element naprawczy Instalaji CO-CTw-CWU -Zestaw naprawczy Multigebo 20x 20 z kompensacją długości |  | GEBO, nr kat. 14.320.02.20KIT | kpl | 1 | 564.57 | 564.57 | 694.4211
637 | Element naprawczy Instalaji CO-CTw-CWU -Zestaw naprawczy Multigebo 16x 16 z kompensacją długości |  | GEBO, nr kat. 14.320.02.16KIT | kpl | 1 | 401.59 | 401.59 | 493.9557
638 | Elementy naprawcze Instalaji CO, CTw, CWU - Multigebo Kpl złączek napr. do rur wielowarstw. Dn 16/20 mm |  | GEBO, nr kat. 14.320.35.1620 | kpl | 1 | 1842.53 | 1842.53 | 2266.3119
639 | El. napr. Inst. CO-CTw-CWU - Kpl-Nakrętka mos. GW 1/2"(Dn12)+Uszczel. KlingerSil+Pierścień stal. (10szt) |  | GEBO, nr kat. SV12SET01 | kpl | 1 | 7.91 | 7.91 | 9.7293
640 | El. napr. Inst. CO-CTw-CWU - Kpl-Nakrętka mos. GW 3/4"(Dn16)+Uszczel. KlingerSil+Pierścień stal. (10szt) |  | GEBO, nr kat. SV16SET02 | kpl | 1 | 11.69 | 11.69 | 14.3787
641 | El. napr. Inst. CO-CTw-CWU - Kpl-Nakrętka mos. GW 1"(Dn20)+Uszczel. KlingerSil+Pierścień stal. (10szt) |  | GEBO, nr kat. SV20SET03 | kpl | 1 | 18.34 | 18.34 | 22.5582
642 | El. napr. Inst. CO-CTw-CWU - Kpl-Nakrętka mos. GW 1 1/4"(Dn25)+Uszczel. KlingerSil+Pierścień stal.(10st) |  | GEBO, nr kat. SV25SET04 | kpl | 1 | 33.08 | 33.08 | 40.6884
643 | El. napr. Inst. CO-CTw-CWU - Kpl-Nakrętka mos. GW1 1/2"(Dn32)+Uszczel. KlingerSil+Pierścień stal. (10st) |  | GEBO, nr kat. SV32SET05 | kpl | 1 | 48.46 | 48.46 | 59.6058
644 | Elementy naprawcze Instalaji CO-CTw-CWU - Multigebo Kpl złączek napr. do rur wielowarstw. Dn 16 i 20 mm |  | GEBO, nr kat. 14.320.35.1620 | kpl | 1 | 1842.53 | 1842.53 | 2266.3119
645 | Element instalacji WZ i CWU – Zawór skośny, zwrotny, antyskażeniowy z odwodnieniem i nadzorem, typ1630,PN 10, T<90ºC DN 25 |  | GEBO, nr kat. BV160325 | szt | 1 | 148.62 | 148.62 | 182.8026
646 | Element instalacji WZ i CWU – Zawór skośny, zwrotny, antyskażeniowy z odwodnieniem i nadzorem, typ1630,PN 10, T<90ºC DN 32 |  | GEBO, nr kat. BV160332 | szt | 1 | 242.52 | 242.52 | 298.2996
647 | Element instalacji WZ i CWU – Zawór skośny, zwrotny, antyskażeniowy z odwodnieniem i nadzorem, typ1630,PN 10, T<90ºC DN 40 |  | GEBO, nr kat. BV160340 | szt | 1 | 299 | 299 | 367.77
648 | Element instalacji WZ i CWU – Zawór skośny, zwrotny, antyskażeniowy z odwodnieniem i nadzorem, typ1630,PN 10, T<90ºC DN 50 |  | GEBO, nr kat. BV160350 | szt | 1 | 449.25 | 449.25 | 552.5775
649 | Element instalacji WZ i CWU – Zawór skośny, zwrotny, antyskażeniowy z odwodnieniem i nadzorem, typ1630,PN 10, T<90ºC DN 65 |  | GEBO, nr kat. BV160365 | szt | 1 | 1502.18 | 1502.18 | 1847.6814
650 | Element instalacji WZ i CWU – Zawór skośny, zwrotny, antyskażeniowy z odwodnieniem i nadzorem, typ1630,PN 10, T<90ºC DN 80 |  | GEBO, nr kat. BV160380 | szt | 1 | 1878.25 | 1878.25 | 2310.2475
651 | Element instalacji WZ i CWU –Zawór bezpieczeństwa 2115 G=1/2", P=4÷10 bar |  | SYR, nr kat. 2115.15.153/2115.15.154/2115.15.155/2115.15.150/2115.15.156/2115.15.151/2115.15.152 | szt | 1 | 66.84 | 66.84 | 82.2132
652 | Element instalacji WZ i CWU –Zawór bezpieczeństwa 2115 G=3/4", P=4÷10 bar |  | SYR, nr art. 2115.20.153/2115.20.154/2115.20.155/2115.20.150/2115.20.156/2115.20.151/2115.20.152 | szt | 1 | 107.51 | 107.51 | 132.2373
653 | Element instalacji WZ i CWU –Zawór bezpieczeństwa 2115 G= 1", P=4÷10 bar |  | SYR, nr art. 2115.25.153/2115.25.154/2115.25.155/2115.25.150/2115.25.156/2115.25.151/2115.25.152 | szt | 1 | 191.15 | 191.15 | 235.1145
654 | Element instalacji WZ i CWU – Reduktor i stabilizator ciśnienia, membranowy - długość zabudowy DIN3202-F1 (Przyłącze kołnierzowe PN16, zakres red. ciśnienia 0,4÷1,2 MPa, temperatura robocza ( 2°C÷ +80°C) DN 150 |  | LECHAR, nr kat. 12.100-150 | kpl | 1 | 13640 | 13640 | 16777.2
655 | Element instalacji CWU – Zawór termostatyczny cyrkulacji CWU-TA-Therm, Dn15-20 PN16 |  | IMI-TA, nr kat. 52-820-120, 52-820-115 | szt | 1 | 493.85 | 493.85 | 607.4355
656 | Element instalacji WZ i CWU – Wodomierz sprzężony Dn 50 |  | APATOR, nr kat. 60-4281001-440, 60-5281001-000 | kpl | 1 | 4148.69 | 4148.69 | 5102.8887
657 | Element instalacji WZ i CWU – Wodomierz JS 1,6 / JS 90 Dn 15 |  | APATOR, nr kat. 60-3161003-D76, 60-3961103-D76 | kpl | 1 | 90.27 | 90.27 | 111.0321
658 | Element instalacji WZ i CWU – Wodomierz JS 4,0 / JS 90 Dn 20 |  | APATOR, nr kat. 60-3164003-D76, 60-3964103-D76 | kpl | 1 | 97.74 | 97.74 | 120.2202
659 | Element instalacji WZ i CWU – Wodomierz Wz / CWU Dn15 z nadajnikiem impulsów |  | APATOR, nr kat. 61-3161011-A00, 61-3161011-A43, 61-3161011-A11, 61-3161011-A16, 61-3162011-A00, 61-3162011-A43, 61-3162011-A11, 61-3162011-A16,61-3961111-A00, 61-3961111-A43, 61-3961111-A11, 61-3961111-A16, 61-3962111-A00, 61-3962111-A43, 61-3962111-A11, 61-3962111-A16 | kpl | 1 | 196.65 | 196.65 | 241.8795
660 | Element instalacji WZ i CWU – Wodomierz Wz / CWU Dn20 z nadajnikiem impulsów |  | APATOR, nr kat. 61-3163011-A00, 61-3163011-A43, 61-3163011-A11, 61-3163011-A16, 61-3164011-A00, 61-3164011-A43, 61-3164011-A11, 61-3164011-A16, 61-3963111-A00, 61-3963111-A43, 61-3963111-A11, 61-3963111-A16, 61-3964111-A00, 61-3964111-A43, 61-3964111-A11, 61-3964111-A16 | kpl | 1 | 204.12 | 204.12 | 251.0676
661 | Element instalacji WZ i CWU –Wodomierz Wz / CWU Dn25 z nadajnikiem impulsów |  | APATOR, nr kat. 61-3165010-K00, 61-3165010-K13, 61-3965210-K00, 61-3965210-K13 | kpl | 1 | 673.26 | 673.26 | 828.1098
662 | Element instalacji WZ i CWU –Wodomierz Wz / CWU Dn32 z nadajnikiem impulsów |  | APATOR, nr kat. 61-3166010-K00, 61-3166010-K13, 61-3966210-K00, 61-3966210-K13 | kpl | 1 | 743.82 | 743.82 | 914.8986
663 | Element instalacji WZ i CWU –Wodomierz Wz / CWU Dn40 z nadajnikiem impulsów |  | APATOR, nr kat. 61-3167010-K00, 61-3167010-K12, 61-3967210-K00, 61-3967210-K12 | kpl | 1 | 996.66 | 996.66 | 1225.8918
664 | Element instalacji WZ i CWU –Wodomierz Wz / CWU Dn50 z nadajnikiem impulsów |  | APATOR, nr kat. 61-3020062-013, 61-3020062-012, 60-3020201-000, 60-3032201-000, 31-8027-010000, 31-8027-050000, 31-7112-010000, 31 -2440-010000 | kpl | 1 | 2902.76 | 2902.76 | 3570.3948
665 | Element instalacji WZ i CWU – Wodomierz Wz / CWU Dn 65 z nadajnikiem impulsów |  | APATOR, nr kat. 61-3021062-013, 61-3021062-012, 60-3021201-000, 31-8027-010000, 31-8027-050000, 31-7112-010000, 31 -2440-010000 | kpl | 1 | 2560.74 | 2560.74 | 3149.7102
666 | Element instalacji WZ i CWU –Wodomierz Wz / CWU Dn 80z nadajnikiem impulsów |  | APATOR, nr kat. 61-3022062-013, 61-3022062-012, 60-3022201-000, 31-8027-010000, 31-8027-050000, 31-7112-010000, 31 -2440-010000 | kpl | 1 | 2764.58 | 2764.58 | 3400.4334
667 | Element instalacji WZ i CWU –Wodomierz Wz / CWU Dn 100 z nadajnikiem impulsów |  | APATOR, nr kat. 61-3023062-013, 61-3023062-012, 60-3023201-000, 31-8027-010000, 31-8027-050000, 31-7112-010000, 31 -2440-010000 | kpl | 1 | 2903.74 | 2903.74 | 3571.6002
668 | Element sieci CWU, WZ – Wodomierz ultradźwiękowy MC21 Dn15 Gp=1,6m3/h /110 mm z przewodowym M-Bus | Poz. 3 | KAMSTRUP, nr kat. 021-30-C0A-7-36, 021-30-C0A-8-36 | szt | 1 | 1560 | 1560 | 1918.8
669 | Element sieci CWU, WZ – Wodomierz ultradźwiękowy MC21 Dn20 Gp=2,5m3/h / 130 mm z przewodowym M-Bus | Poz. 3 | KAMSTRUP, nr kat. 021-30-C0H-7-36, 021-30-C0H-8-36 | szt | 1 | 1700.4 | 1700.4 | 2091.492
670 | Element sieci CWU, WZ – Wodomierz ultradźwiękowy MC21 Dn 15-25 Gp=4,0 m3/h / 190 mm z przewodowym M-Bus | Poz. 3 | KAMSTRUP, nr kat. 021-30-C0N-7-36, 021-30-C0N-8-36 | szt | 1 | 1963 | 1963 | 2414.49
671 | Element instalacji CWU, WZ – Wodomierz ultradźwiękowy MC62 Dn15 , Gp=1,6 m3/h | Poz. 3 | KAMSTRUP, nr kat. MC603-Q-02K-62-DB1A-736, MC603-Q-02B-61-DB1A-836 | kpl | 1 | 2958.8 | 2958.8 | 3639.324
672 | Element instalacji CWU, WZ – Wodomierz ultradźwiękowy MC62 Dn20 , Gp=2,5 m3/h | Poz. 3 | KAMSTRUP, nr kat. MC603-Q-02K-62-DB2D-736, MC603-Q-02B-61-DB2D-836 | kpl | 1 | 3455.4 | 3455.4 | 4250.142
673 | Element instalacji CWU, WZ – Wodomierz ultradźwiękowy MC62 Dn25 , Gp=4,0 m3/h | Poz. 3 | KAMSTRUP, nr kat. MC603-Q-02B-64-DB3C-736, MC603-Q-02B-63-DB3C-836 | kpl | 1 | 5090.8 | 5090.8 | 6261.684
674 | Element instalacji CWU, WZ – Wodomierz ultradźwiękowy MC62 Dn32 , Gp=6,3 m3/h | Poz. 3 | KAMSTRUP, nr kat. MC603-Q-02B-64-DB3D-736, MC603-Q-02B-63-DB3D-836 | szt | 1 | 6705.4 | 6705.4 | 8247.642
675 | Element sieci CWU, WZ – Wodomierz ultradźwiękowy MC62 Dn40 , Gp=10,0 m3/h | Poz. 3 | KAMSTRUP, nr kat. MC603-Q-02B-64-DB4A-736, MC603-Q-02B-63-DB4A-836 | szt | 1 | 7168.2 | 7168.2 | 8816.886
676 | Element instalacji CWU, WZ – Wodomierz ultradźwiękowy MC62 Dn50 , Gp=15,0 m3/h | Poz. 3 | KAMSTRUP, nr kat. MC603-Q-02L-64-DB4J-736, MC603-Q-02B-63-DB4J-836 | szt | 1 | 10561.2 | 10561.2 | 12990.276
677 | Element instalacji CWU, WZ – Wodomierz ultradźwiękowy MC62 Dn 65 , Gp=25,0 m3/h | Poz. 3 | KAMSTRUP, nr kat. MC603-Q-02L-64-DB4T-736, MC603-Q-02B-63-DB4T-836 | szt | 1 | 14508 | 14508 | 17844.84
678 | Element instalacji CWU, WZ – Wodomierz ultradźwiękowy MC62 Dn80 , Gp=40 m3/h | Poz. 3 | KAMSTRUP, nr kat. MC603-Q-02L-64-DB5A-736, MC603-Q-02B-63-DB5A-836 | szt | 1 | 16728.4 | 16728.4 | 20575.932
679 | Element instalacji WZ i CWU‑ Kolano 15 nypl. chrom |  | ARKA, nr kat. CA/KC-9215 | szt | 1 | 10.92 | 10.92 | 13.4316
680 | Element instalacji WZ i CWU‑ Nypel 10 chrom |  | ARKA, nr kat. CA/KC-28010 | szt | 1 | 3.51 | 3.51 | 4.3173
681 | Element instalacji WZ i CWU‑ Nypel 15 chrom |  | ARKA, nr kat. CA/KC-28015 | szt | 1 | 5.11 | 5.11 | 6.2853
682 | Element instalacji WZ i CWU‑ Nypel red. 15/10 chrom |  | ARKA, nr kat. CA/KC-2451510 | szt | 1 | 4.47 | 4.47 | 5.4981
683 | Element kanalizacji z tworzywa sztucznego - Obudowa teleskop. Dn 65/80 |  | NORSON, nr kat. 1-312 000 080 00 | kpl | 1 | 175.5 | 175.5 | 215.865
684 | Element instalacji WZ i CWU -Zlew gospodarczy 53,5x43 |  | KUCHINOX, nr kat.SKE 090T | kpl | 1 | 477.75 | 477.75 | 587.6325
685 | Element instalacji WZ i CWU -Sitko pisuarowe |  | EILFIX, nr kat. 214/PLAST | szt | 1 | 9.75 | 9.75 | 11.9925
686 | Element instalacji WZ i CWU - Automat pisuarowy spłukujący(chrom) |  | ARKA, nr kat. CR-ZCP 1/2 | kpl | 1 | 224.25 | 224.25 | 275.8275
687 | Element instalacji WOD/KAN ‑ Zestaw montażowy do miski ustępowej |  | ARKA, nr kat. CR-SWC-B | kpl | 1 | 4.88 | 4.88 | 6.0024
688 | Element instalacji WOD/KAN ‑ Miska ustępowa wisząca |  | CERSANIT nr kat. S-701-454 MILLE | kpl | 1 | 883.5 | 883.5 | 1086.705
689 | Element instalacji WOD/KAN ‑ Miska ustępowa "uniwersalna" lub równoważna wymiarowo |  | KOŁO, nr kat. IDOL M13000000 | kpl | 1 | 274.95 | 274.95 | 338.1885
690 | Element instalacji WOD/KAN ‑ Miska ustępowa "warszawska" lub równoważna wymiarowo |  | KOŁO, nr kat. IDOL M13001000 | kpl | 1 | 341.25 | 341.25 | 419.7375
691 | Element instalacji WOD/KAN ‑ Miska ustępowa "compact" lub równoważna wymiarowo |  | CERSANIT, nr kat. TK002-005 | kpl | 1 | 522.6 | 522.6 | 642.798
692 | Element instalacji WOD/KAN ‑ Zawór pływakowy Dn 15 |  | KK POL, nr kat. 350/ZN2/105-00-T0 | kpl | 1 | 27.3 | 27.3 | 33.579
693 | Element instalacji WOD/KAN ‑ Zawór pływakowy Dn 10 |  | KK POL, nr kat. 350/ZN2/110-00-T0 | kpl | 1 | 29.25 | 29.25 | 35.9775
694 | Element instalacji WOD/KAN - Mechanizm spłukujący do pisuaru TCE PLANUS (9242351) |  | TECE, nr kat. 9242351 | kpl | 1 | 2874 | 2874 | 3535.02
695 | Element instalacji WOD/KAN - Zawór spustowy spłuczki WC MEPA A 21 (590705) |  | MEPA, nr kat. 590705 | szt | 1 | 643.5 | 643.5 | 791.505
696 | Element instalacji WOD/KAN - Zawór napełniający MEPA A 21 (590734) |  | MEPA, nr kat. 590734 | szt | 1 | 828.75 | 828.75 | 1019.3625
697 | Element instalacji WOD/KAN - Uchwyt przegubów MEPA A 21 (590908) |  | MEPA, nr kat. 590908 | szt | 1 | 156 | 156 | 191.88
698 | Element instalacji WOD/KAN - Hon zawór napełniający VR 170 - 1/2" A |  | RESIDEO (HONEYWELL), nr kat. VR170-1/2A | szt | 1 | 581.81 | 581.81 | 715.6263
699 | Element instalacji WOD/KAN - Hon zawór napełniający VR 170 - 3/4" A |  | RESIDEO (HONEYWELL), nr kat. VR170-3/4A | szt | 1 | 624.4 | 624.4 | 768.012
700 | Element instalacji WOD/KAN - Hon zawór napełniający VR 170 - 1" A |  | RESIDEO (HONEYWELL), nr kat. VR170-1A | szt | 1 | 684.29 | 684.29 | 841.6767
701 | Element instalacji WOD/KAN - Hon pływak KO ZN 170 - 1/2" A |  | RESIDEO (HONEYWELL), nr kat. ZN170-1/2A | kpl | 1 | 468.53 | 468.53 | 576.2919
702 | Element instalacji WOD/KAN - Hon pływak KO ZN 170 - 3/4" A |  | RESIDEO (HONEYWELL), nr kat. ZN170-3/4A | kpl | 1 | 454.86 | 454.86 | 559.4778
703 | Element instalacji WOD/KAN - Hon pływak KO ZN 170 - 1" A |  | RESIDEO (HONEYWELL), nr kat. ZN170-1A | kpl | 1 | 502.67 | 502.67 | 618.2841
704 | Element instalacji WOD/KAN ‑ Syfon zlewozmywaka-podwójny |  | AKCES, nr kat. 19226 | kpl | 1 | 47.58 | 47.58 | 58.5234
705 | Materiał eksploatacyjny WOD/KAN ‑ Tłuczeń marmurowy – frakcja 25-40mm w workach |  | TERRATECH,Tłuczeń marmurowy – frakcja 25-40mm w workach | kg | 1 | 11.7 | 11.7 | 14.391
706 | Materiał eksploatacyjny WOD/KAN ‑ Wata sorbentowa.Wersja wykonania-Wałek 3”/L=1000mm lub dn65÷80/L=1000 mm |  | ANDEL, nr kat. RS 1,0/80 | szt | 1 | 130.65 | 130.65 | 160.6995
707 | Materiał eksploatacyjny - WZ i CWU ‑ Pasta uszcz Agam woda/gaz 200g lub równoważny |  | GEB SAS, nr kat. 328398 103103 5 | szt | 1 | 21.45 | 21.45 | 26.3835
708 | Urządzenie do fizycznego uzdatniania (odkamieninia) CWU i Wz - CWT-Vulcan-3000, Dn=1/2" ÷ 2", L=350mm, G=3 m³/h |  | VULCAN, nr kat. 3000 36V | kpl | 1 | 3886.08 | 3886.08 | 4779.8784
709 | Urządzenie do fizycznego uzdatniania (odkamieninia) CWU i Wz - CWT-Vulcan-5000, Dn=1/2' ÷ 2", L=350mm, G=8 m³/h |  | VULCAN, nr kat. 5000 36V | kpl | 1 | 5060 | 5060 | 6223.8
710 | Urządzenie do fizycznego uzdatniania (odkamieninia) CWU i Wz - CWT-Vulcan-S 10, Dmax= 3", L=500 mm, G=15 m³/h |  | VULCAN, nr kat. S10 36V | kpl | 1 | 7245.92 | 7245.92 | 8912.4816
711 | Urządzenie do fizycznego uzdatniania (odkamieninia) CWU i Wz - CWT-Vulcan-S 25, Dmax= 4", L=500 mm, G=30 m³/h |  | VULCAN, nr kat. S25 36V | kpl | 1 | 9917.6 | 9917.6 | 12198.648
712 | Urządzenie do fizycznego uzdatniania (odkamieninia) CWU i Wz - CWT-Vulcan-S 50, Dmax= 5", L=500 mm, G=70 m³/h |  | VULCAN, nr kat. S50 36V | kpl | 1 | 12632.4 | 12632.4 | 15537.852
713 | Urządzenie do fizycznego uzdatniania (odkamieninia) CWU i Wz - CWT-Vulcan-S 100, Dn 6", L=1200 mm, G=120 m³/h |  | VULCAN, nr kat. S100 36V | kpl | 1 | 16434 | 16434 | 20213.82
714 | Materiały eksploatacyjne CWU/Wz/InstBasen - Pompa dozowania Cl O2 DDC 6-10 AR-PVC/T/C-F-31U2U2FG |  | GRUNDFOS, nr kat 97721374 | kpl | 1 | 3490.08 | 3490.08 | 4292.7984
715 | Materiały eksploatacyjne CWU/Wz/InstBasen - Zawór doz. IV 02200 - 16PVC/T/C 4U2-20/100 |  | GRUNDFOS, nr kat 95730920 | kpl | 1 | 246.71 | 246.71 | 303.4533
716 | Materiały eksploatacyjne CWU/Wz/InstBasen - Układ pomiarowy Cl O2 DID - 1 BF1- CDI2 |  | GRUNDFOS, nr kat 98915657 | kpl | 1 | 15562.01 | 15562.01 | 19141.2723
717 | Materiały eksploatacyjne CWU/Wz/InstBasen - Układ pomiarowy: Cl O2/pH DIP - A - D2 z Conex AQC-D2 |  | GRUNDFOS, nr kat 98915657 | kpl | 1 | 15562.01 | 15562.01 | 19141.2723
718 | Materiały eksploatacyjne CWU/Wz/InstBasen - Lanca ssąca z czujnikiem poziomu PE/T/C L=500 |  | GRUNDFOS, nr kat 98071087 | kpl | 1 | 576.58 | 576.58 | 709.1934
719 | Materiały eksploatacyjne CWU/Wz/InstBasen - DIT - L - przenośny fotometr do pomiaru: chlor (wolny, łączony), dwutlenek cloru, ozon, pH |  | GRUNDFOS, nr kat 95727743 | kpl | 1 | 2536.38 | 2536.38 | 3119.7474
720 | Materiały eksploatacyjne CWU/Wz/InstBasen - Chloromierz Lovibond MD 100 w walizce met. |  | Lovibond, nr kat. 276010 | kpl | 1 | 4350 | 4350 | 5350.5
721 | Materiały eksploatacyjne CWU/Wz/InstBasen - Część do Mobile Dos DDI 2,5-10 Plus 3 - Pompa DDC 6-10 AR-PVC/T/C-F-31U2U2FG |  | GRUNDFOS, nr kat 98147272 | kpl | 1 | 1884.96 | 1884.96 | 2318.5008
722 | Materiały eksploatacyjne CO - Zawór mieszający MIXIT DYNAMIC 25-6.3 L/R NRV | Poz. 1 | GRUNDFOS, 99524563/99524667 | szt | 1 | 4287.71 | 4287.71 | 5273.8833
723 | Materiały eksploatacyjne CO - Zawór mieszający MIXIT DYNAMIC 25-10 L/R NRV | Poz. 1 | GRUNDFOS, 99524668/99524669 | szt | 1 | 4649.22 | 4649.22 | 5718.5406
724 | Materiały eksploatacyjne CO - Zawór mieszający MIXIT DYNAMIC 32-16 L/R NRV | Poz. 1 | GRUNDFOS, 99524670/99524671 | szt | 1 | 5058.77 | 5058.77 | 6222.2871
725 | Materiały eksploatacyjne CO - Zawór mieszającyMIXIT DYNAMIC 32-16 L/R F | Poz. 1 | GRUNDFOS, 99524683/99524684 | szt | 1 | 5607.89 | 5607.89 | 6897.7047
726 | Materiały eksploatacyjne CO - Zawór mieszający MIXIT DYNAMIC 40-25 L/R F | Poz. 1 | GRUNDFOS, 99524685/99524686 | szt | 1 | 6353.78 | 6353.78 | 7815.1494
727 | Materiały eksploatacyjne CO - Zawór mieszający MIXIT DYNAMIC 50-40 L/R F | Poz. 1 | GRUNDFOS, 99524687/99524688 | szt | 1 | 7248.38 | 7248.38 | 8915.5074
728 | Materiały eksploatacyjne CO - Zawór mieszający MIXIT 25-6.3 L/R N RV | Poz. 1 | GRUNDFOS, 99508816/99508818 | szt | 1 | 3370.22 | 3370.22 | 4145.3706
729 | Materiały eksploatacyjne CO - Zawór mieszający MIXIT 25-10 L/R NRV | Poz. 1 | GRUNDFOS, 99508819/99508820 | szt | 1 | 3663.09 | 3663.09 | 4505.6007
730 | Materiały eksploatacyjne CO - Zawór mieszający MIXIT 32-16 L/R NRV | Poz. 1 | GRUNDFOS, 99508822/99508834 | szt | 1 | 4102.38 | 4102.38 | 5045.9274
731 | Materiały eksploatacyjne CO - Zawór mieszający MIXIT 32-16 L/R F | Poz. 1 | GRUNDFOS, 99508836/99508837 | szt | 1 | 4690.4 | 4690.4 | 5769.192
732 | Materiały eksploatacyjne CO - Zawór mieszający MIXIT 40-25 L/R F | Poz. 1 | GRUNDFOS, 99508838/99508839 | szt | 1 | 5422.56 | 5422.56 | 6669.7488
733 | Materiały eksploatacyjne CO - Zawór mieszający MIXIT 50-40 L/R F | Poz. 1 | GRUNDFOS, 99508840/99508841 | szt | 1 | 6301.15 | 6301.15 | 7750.4145
734 | Materiały eksploatacyjne CO - Rozszerzenie funkcji MIXIT DYNAMIC 1 license, Digital | Poz. 1 | GRUNDFOS, 99725067 | szt | 1 | 825.97 | 825.97 | 1015.9431
735 | Materiały eksploatacyjne CO - Rozszerzenie funkcji MIXIT DYNAMIC 5 licenses, Digital | Poz. 1 | GRUNDFOS, 99725068 | szt | 1 | 4132.13 | 4132.13 | 5082.5199
736 | Materiały eksploatacyjne CO - Rozszerzenie funkcji MIXIT CONNECT 1 license, Digital | Poz. 1 | GRUNDFOS, 99725069 | szt | 1 | 825.97 | 825.97 | 1015.9431
737 | Materiały eksploatacyjne CO - Rozszerzenie funkcji MIXIT CONNECT 5 licencji/Cyfrowel | Poz. 1 | GRUNDFOS, 99725070 | szt | 1 | 4132.13 | 4132.13 | 5082.5199
738 | Materiały eksploatacyjne CWU/Wz/InstBasen - Część do Mobile Dos DDI 2,5-10 Plus 3 - Kabel sterujący 5m do pomp dozujących |  | GRUNDFOS, nr kat 96609016 | szt | 1 | 133.06 | 133.06 | 163.6638
739 | Materiały eksploatacyjne CWU/Wz/InstBasen - Część do Mobile Dos DDI 2,5-10 Plus 3 - Kabel 5m wyjścia przekaźnika pompy |  | GRUNDFOS, nr kat 966090019 | szt | 1 | 133.06 | 133.06 | 163.6638
740 | Materiały eksploatacyjne CWU/Wz/InstBasen - Część do Mobile Dos DDI 2,5-10 Plus 3 - Lanca ssąca z czuj.poz. L500 PE/ E_V/C U2 |  | GRUNDFOS, nr kat 98071086 | szt | 1 | 532.22 | 532.22 | 654.6306
741 | Materiały eksploatacyjne CWU/Wz/InstBasen - Część do Mobile Dos DDI 2,5-10 Plus 3 - Zawór wielofunkcyjny MFVG5/8-10 PVC/VU2 |  | GRUNDFOS, nr kat 95730807 | szt | 1 | 615.38 | 615.38 | 756.9174
742 | Materiały eksploatacyjne CWU/Wz/InstBasen - Część do Mobile Dos DDI 2,5-10 Plus 3 - Przewód PE 4/6 50mb 13bar |  | GRUNDFOS, nr kat 98071086 | szt | 1 | 532.22 | 532.22 | 654.6306
743 | Materiały eksploatacyjne CWU/Wz/InstBasen - Część do Mobile Dos DDI 2,5-10 Plus 3 - Zbiornik PE 60l |  | GRUNDFOS, nr kat 98148805 | szt | 1 | 665.28 | 665.28 | 818.2944
744 | Materiały eksploatacyjne CWU/Wz/InstBasen - Część do Mobile Dos DDI 2,5-10 Plus 3 - Wanna ochronna dla zb. 60l (poj 80l) |  | GRUNDFOS, nr kat 96726831 | szt | 1 | 939.71 | 939.71 | 1155.8433
745 | Materiały eksploatacyjne CWU/Wz/InstBasen - Część do Mobile Dos DDI 2,5-10 Plus 3 - Zawór doz. IV 0200-16 PVC/V/C 4U2-20/100 |  | GRUNDFOS, nr kat 95730912 | szt | 1 | 144.14 | 144.14 | 177.2922
746 | Materiały eksploatacyjne CWU/Wz/InstBasen - Część do Mobile Dos DDI 2,5-10 Plus 3 - Mieszadło ręczne dosing |  | GRUNDFOS, nr kat 98133793 | szt | 1 | 296.6 | 296.6 | 364.818
747 | Materiały eksploatacyjne CWU/Wz/InstBasen - Część do Mobile Dos DDI 2,5-10 Plus 3 - Przewód elastyczny PE 4/6 10 m |  | GRUNDFOS, nr kat 91836504 | szt | 1 | 52.67 | 52.67 | 64.7841
748 | Materiały eksploatacyjne CWU/Wz/InstBasen - Waga pomostowa nierdzewna WP-124-0022 z z modułem wyjść analogowych AN- 4-20 mA |  | RADWAG, nr kat. WP-124-0022 | szt | 1 | 3860 | 3860 | 4747.8
749 | Materiał eksploatacyjny – Koncentrat polimerowy do czyszczenia instalacji grzewczych i chłodniczych (klimatyzacji) | Poz. 20 | IITE nr kat. Inhibitor polimerowy IP1 | Litr | 1 | 471.45 | 471.45 | 579.8835
750 | Materiał eksploatacyjny – Inhibitor polimerowy do zabezpieczania inst. : CO, chłodniczych (klimatyz.) | Poz. 20 | IITE nr kat. Inhibitor polimerowy IP2 | Litr | 1 | 471.45 | 471.45 | 579.8835
751 | Materiał eksploatacyjny Inst. CWU/Wz - Preparat DWUAXAN TECH (Koncentrat Cl O2)- |  | IITE nr kat. BIOCID | Litr | 1 | 521.85 | 521.85 | 641.8755
752 | Materiał eksploatacyjny Inst. CWU/Wz - Preparat DWUAXAN 350 - do ochrony instalacji wodnych (CWU i Wz) przed Leglionellą, korozją i odkładaniem się kamienia |  | IITE nr kat. ANTYSCALE | Litr | 1 | 130 | 130 | 159.9
753 | Materiał eksploatacyjny Inst. Wentylacja/Klimatyzacja - Preparat DwuaXan-MultiClean Textil (Koncentrat) - produkt czyszczący do maszyn, wszelkich konstrukcji, stali i metali kolorowych, ceramiki, tworzyw sztucznych, powierzchni gładkich i tkanin. |  | DWUAXAN, nr kat. DwuaXan-MultiClean Textil | kg | 1 | 90.51 | 90.51 | 111.3273
754 | Materiały eksploatacyjne CWU/Wz/InstBasen - Biokalk P - produkt do usuwania kamienia i innych zanieczyszczeń z powierzchni płaskich, instalacji grzewczych, wymienników ciepła i instalacji wodnych, |  | DWUAXAN, nr kat. Biokalk P | kg | 1 | 48.51 | 48.51 | 59.6673
755 | Materiały eksploatacyjne - Instalacje i urządzenia Klimatyzacji i wentylacji - Smart CleanAir - do mycia powierzchni i urządzeń KlimaWent. |  | SMART NANOTECHNOLOGIES S.A., nr kat. Smart CleanAir | kg | 1 | 99.75 | 99.75 | 122.6925
756 | Materiały eksploatacyjne - Instalacje i urządzenia Klimatyzacji i wentylacji - Smart CleanAir + - do odkażania urządzeń KlimaWent. I chłodniczych |  | SMART NANOTECHNOLOGIES S.A., nr kat. Smart CleanAir + | kg | 1 | 159.6 | 159.6 | 196.308
757 | Materiały eksploatacyjne - Instalacje i urządzenia Klimatyzacji i wentylacji - Smart CleanAir active - do mycia trudnych zabrudzeń jednostek zewnętrznych Klimatyzacji. |  | SMART NANOTECHNOLOGIES S.A., nr kat. Smart CleanAir active | kg | 1 | 189 | 189 | 232.47
758 | Materiał eksploatacyjny – Inhibitor polimerowy G-PPG do uszlachetniania właściwości użytkowych glikoli etylenowych i propylenowych | Poz. 20 | IITE nr kat. Inhibitor polimerowy G-PPG | Litr | 1 | 140.7 | 140.7 | 173.061
759 | Materiał eksploatacyjny - Ekosol P(-35°C)- Płyn niezamarzający z inhibitorem polimerowym | Poz. 21 | BLUETHERM POLSKA, Ekosol P(-35°C)- Płyn niezamarzający z inhibitorem polimerowym | Litr | 1 | 10.48 | 10.48 | 12.8904
760 | Materiał eksploatacyjny - TransthermEko(-35°C)- Płyn niezamarzający | Poz. 21 | GLYCO-TECH, TransthermEko (-35°C) | Litr | 1 | 10.48 | 10.48 | 12.8904
761 | Materiał eksploatacyjny - Ergolid Eko(-35°C)- Płyn niezamarzający na bazie glikolu monopropylenowego | Poz. 21 | BIO-CHEM, "INNOVA- THERM P-35" | Litr | 1 | 10.48 | 10.48 | 12.8904
762 | Materiał eksploatacyjny - Sól w tabletkach |  | CIECH, Sól w tabletkach | kg | 1 | 4.1 | 4.1 | 5.043
763 | Materiał eksploatacyjny Inst. CO/CTw - Pasta uszczelniająca SOLAR-FERMIT (250 g) |  | FERMIT, nr kat. 08001 | szt | 1 | 120.9 | 120.9 | 148.707
764 | Element instalacji WOD/KAN ‑ Kabina półokrągła K04/TX4-80- lub równoważna wymiarowo |  | SANPLAST, nr kat. 600-271-0252-01-401 | kpl | 1 | 1668 | 1668 | 2051.64
765 | Element instalacji WOD/KAN ‑ Spłuczka górnozaworowa |  | INTER-SANO 600-50031 | kpl | 1 | 160.08 | 160.08 | 196.8984
766 | Element instalacji WOD/KAN ‑ Spłuczka dolnozaworowa |  | INTER-SANO 10018111 | kpl | 1 | 126.75 | 126.75 | 155.9025
767 | Element instalacji WOD/KAN ‑ Bateria umywalkowa stojąca |  | ARKA, nr kat. D/B-04.01 | kpl | 1 | 159.9 | 159.9 | 196.677
768 | Element instalacji WOD/KAN ‑ Bateria zlewozmywakowa stojąca |  | ARKA, nr kat. D/B-04.03 | kpl | 1 | 148.2 | 148.2 | 182.286
769 | Element instalacji WOD/KAN ‑ Bateria wannowa ścienna |  | ARKA, nr kat. D/B-04.07 | kpl | 1 | 399.75 | 399.75 | 491.6925
770 | Element instalacji WOD/KAN ‑ Bateria umywalkowa ścienna |  | ARKA, nr kat. D/B-04.04-15 | kpl | 1 | 226.2 | 226.2 | 278.226
771 | Element instalacji WOD/KAN – Pokrętła do baterii (WZ i CWU) |  | FERRO, nr kat. P09 | szt | 1 | 9.17 | 9.17 | 11.2791
772 | Element instalacji WOD/KAN ‑ Pisuar "Feliks" lub równoważny wymiarowo |  | GEBERIT nr kat. 26011000/502.885.00 | kpl | 1 | 475.5 | 475.5 | 584.865
773 | Element instalacji gazowej ‑ Wąż do gazu Dn 9 mm /zbrojony/ |  | POLIX, nr kat. P443EE00095040P | mb | 1 | 4.2 | 4.2 | 5.166
774 | Element instalacji gazowej - Kurek gazowy Dn15 czerpalny |  | BIANCHI, nr kat. 512000040G | szt | 1 | 60.2 | 60.2 | 74.046
775 | Element instalacji gazowej - Kurek gazowy Dn15 przelotowy |  | EFAR nr kat. 0.0110.015.1630 | szt | 1 | 24.3 | 24.3 | 29.889
776 | Element instalacji CWU ‑ Ogrzewacz przepł Kospel D-5 Amicu lub równoważny wymiarowo |  | KOSPEL,nr kat. EPO2-5 | kpl | 1 | 364 | 364 | 447.72
777 | Element instalacji CWU ‑ Ogrzewacz przepł Kospel EPS 3.5kW lub równoważny wymiarowo |  | KOSPEL,nr kat. EPS2-3,5 | kpl | 1 | 248.3 | 248.3 | 305.409
778 | Element instalacji CWU ‑ Ogrzewacz wody 80l ARIS SG lub równoważny wymiarowo |  | ELEKTROMET, nr kat. 014-08-511 | kpl | 1 | 1105.38 | 1105.38 | 1359.6174
779 | Element instalacji CWU - Bufor-podgrzewacz CWU z wężownicą INOX / PV/2 Grz-El - Poj.- 200 litr | Poz. 19 | ELEKTROMET, nr kat. 069-02-601 | kpl | 1 | 5843.2 | 5843.2 | 7187.136
780 | Element instalacji CWU - Bufor-podgrzewacz CWU z wężownicą INOX / PV/2 Grz-El - Poj.- 350 litr | Poz. 19 | ELEKTROMET, nr kat. 069-35-601 | kpl | 1 | 7483.52 | 7483.52 | 9204.7296
781 | Element instalacji CWU - Bufor-podgrzewacz CWU z wężownicą INOX / PV/2 Grz-El - Poj.- 500 litr | Poz. 19 | ELEKTROMET, nr kat. 069-50-601 | kpl | 1 | 10467.69 | 10467.69 | 12875.2587
782 | Element instalacji CWU /CO/CTw - Grzałka EJK MAXI 9 MR 6/4"- Zakres regulacji 0-3-6-9 kW | Poz. 19 | ELEKTROMET, nr kat. 607-90-400/MR | kpl | 1 | 1517.78 | 1517.78 | 1866.8694
783 | Element instalacji CWU /CO/CTw - Ogrzewacz przepływowy MDC PLUS 400 / AISI / INCOLOY 9 kW | Poz. 19 | ELEKTROMET, nr kat. 490-03-400 | kpl | 1 | 680.04 | 680.04 | 836.4492
784 | Element instalacji CWU /CO/CTw - Ogrzewacz przepływowy MDC 400 INCOLOY 9 kW (stycznik EJK MAXI 9) | Poz. 19 | ELEKTROMET, nr kat. 490-18-400 | kpl | 1 | 2243.22 | 2243.22 | 2759.1606
785 | Element instalacji CWU - Pompa ciepła CWU - HP ALFA 2,0 - 2,6 kW | Poz. 19 | ELEKTROMET, nr kat. 073-00-026 | kpl | 1 | 8574.8 | 8574.8 | 10547.004
786 | Element instalacji CWU - Elektr., przepływowy ogrzewacz MDCPLUS z zespołem grzewczym INCOLOY | Poz. 19 | ELEKTROMET, nr kat. 490-18-400 | kpl | 1 | 2243.22 | 2243.22 | 2759.1606
787 | Element wezła cieplnego – Podgrzewacz CWU-Typ Vitocell -340-M/SVK-V=750 dm³ z wężownicami grzewczymi | Poz. 19 | VIESSMANN, nr kat. Z029493 | kpl | 1 | 20391.84 | 20391.84 | 25081.9632
788 | Materiał eksploatacyjny - WZ i CWU ‑ Pasta uszcz Agam woda/gaz 200g lub równoważny |  | GEB SAS, nr kat. 328398 103103 5 | szt | 1 | 21.45 | 21.45 | 26.3835
789 | Element instalacji CWU ‑ Podgrzewacz wody 10-litr z baterią |  | BIAWAR, nr kat. 19925 | kpl | 1 | 1012 | 1012 | 1244.76
790 | Element instalacji WZ, CWU – Zawór zwrotny 1/2" chrom. Grohe do baterii z mieszaczem |  | GROHE, nr kat. 1416500M | szt | 1 | 235.95 | 235.95 | 290.2185
791 | Element instalacji WZ, CWU – Zawór zwrotny 3/8" chrom. Grohe do baterii z mieszaczem |  | GROHE, nr kat. 41270000 | szt | 1 | 327.6 | 327.6 | 402.948
792 | Element instalacji WZ i CWU-Kabina 4-ścienna KC/DTR/c/80W5 lub równoważna wymiarowo |  | RADAWAY, nr kat. 33443-01-01N, 30463-01-01N | kpl | 1 | 2700 | 2700 | 3321
793 | Element instalacji WZ i CWU - Bateria natynkowa Baryt lub równoważna wymiarowo |  | KFA, nr kat. BARYT 55-60-10-00 | kpl | 1 | 228 | 228 | 280.44
794 | Element instalacji WZ i CWU - Natrysk SIGMA lub równoważny wymiarowo |  | INVENA NEW AV-56-001-D | kpl | 1 | 64.35 | 64.35 | 79.1505
795 | Element instalacji WZ i CWU - Brodzik kwadratowy 80x80x24 |  | POLIMAT,nr kat. 00326 | kpl | 1 | 723.45 | 723.45 | 889.8435
796 | Element instalacji WZ i CWU - Obudowa brodzika 80x80x24 |  | POLIMAT,nr kat. 00400 | kpl | 1 | 366.6 | 366.6 | 450.918
797 | Element instalacji WZ i CWU‑ S Bateria umywalkowa lub równoważna wymiarowo |  | ARKA, nr kat. D/B-04.04-15 | kpl | 1 | 226.2 | 226.2 | 278.226
798 | Element instalacji WZ i CWU‑ S bateria wannowa Nefryt b/n satyna lub równoważna wymiarowo |  | ZXC, nr kat. 2500-3 | kpl | 1 | 321.75 | 321.75 | 395.7525
799 | Element instalacji WZ i CWU‑ S Bateria zlew st ONYX lub równoważny wymiarowo |  | KFA, nr kat. 553-915-00 | kpl | 1 | 198 | 198 | 243.54
800 | Element instalacji WZ i CWU‑ S bateria zlew stoj. lub równoważna wymiarowo |  | ARKA,nr kat.D/B-04.03 | kpl | 1 | 148.2 | 148.2 | 182.286
801 | Element instalacji WOD.-KAN. ‑ deska sedesowa President Duro lub równoważna wymiarowo |  | CERSANIT , nr kat. K-98-0074 | kpl | 1 | 313.95 | 313.95 | 386.1585
802 | Element instalacji WOD.-KAN. ‑ S deska sedes.S-10 biała lub równoważna wymiarowo |  | ARTGOS, nr kat. 2120 | kpl | 1 | 49.73 | 49.73 | 61.1679
803 | Element instalacji WOD.- KAN. ‑ S Głowica suwak 1/2 |  | KFA 882-400-98 | szt | 1 | 11.21 | 11.21 | 13.7883
804 | Element instalacji CWU - S głowica termy 3/8"+pokrętło |  | KFA nr kat. 885-000-98, KFA nr kat. 892-253-00 | kpl | 1 | 23.79 | 23.79 | 29.2617
805 | Element instalacji WZ i CWU -Syfon wannowy - przelewowy |  | AKCES, nr kat. 19017 | kpl | 1 | 41.73 | 41.73 | 51.3279
806 | Element instalacji CWU ‑ S mimośród ORAS lub równoważny |  | ORAS, nr kat. 203105/2 | szt | 1 | 48.75 | 48.75 | 59.9625
807 | Element instalacji CWU ‑ S Ogrzewacz przepł Kospel D-4 Amicu lub równoważny wymiarowo |  | KOSPEL,nr kat. EPO2-4 | kpl | 1 | 420 | 420 | 516.6
808 | Element instalacji CWU ‑ S ogrzewacz przepł Kospel D-6 Amicu lub równoważny wymiarowo |  | KOSPEL,nr kat. EPO2-6.2 | kpl | 1 | 420 | 420 | 516.6
809 | Element instalacji CWU ‑ S Perlator wkręcany 24*1 lub równoważny wymiarowo |  | KFA, nr kat. 834-302-00 | szt | 1 | 3 | 3 | 3.69
810 | Element instalacji CWU ‑ S słuchawka natr. GRACJA 3-funkc.lub równoważny wymiarowo |  | INVENA, nr kat. AS-15-001 | szt | 1 | 37.05 | 37.05 | 45.5715
811 | Element instalacji WOD/KAN ‑ Syfon brodzikowy 50 s 373 |  | MC ALPINE, nr kat. HC252570B | kpl | 1 | 83.85 | 83.85 | 103.1355
812 | Element instalacji WOD/KAN ‑ Syfon pisuarowy poziomy A50450 |  | MC ALPINE, nr kat.HC-UP50 | kpl | 1 | 68.25 | 68.25 | 83.9475
813 | Element instalacji WOD/KAN ‑ Syfon umywalkowy PCV |  | AKCES, nr kat. 19011 | kpl | 1 | 28.86 | 28.86 | 35.4978
814 | Element instalacji WOD/KAN ‑ Umywalka President 45 b/o lub równoważny wymiarowo |  | CERSANIT, nr kat. K08-001 | kpl | 1 | 274.95 | 274.95 | 338.1885
815 | Element instalacji WOD/KAN ‑ Umywalka PRESIDENT 50 b/o lub równoważny wymiarowo |  | CERSANIT, nr kat. K08-003 | kpl | 1 | 288.6 | 288.6 | 354.978
816 | Element instalacji WZ i CWU ‑ S wąż natr. 1,50 stożek |  | PERFEXIM 35-400-1500-000 | szt | 1 | 30.42 | 30.42 | 37.4166
817 | Element instalacji WZ i CWU ‑ S wąż natr.L-2000 stożek |  | PERFEXIM 35-400-2000-000 | szt | 1 | 30.42 | 30.42 | 37.4166
818 | Element instalacji WZ i CWU ‑ S zawór kąt 1/2*1/2 z fil. |  | KFA nr kat.70701015 | szt | 1 | 18.4 | 18.4 | 22.632
819 | Element instalacji WZ i CWU ‑ S zawór kąt 1/2*3/8 z fil. |  | KFA nr kat.70701010 | szt | 1 | 18.4 | 18.4 | 22.632
820 | Element instalacji WZ i CWU ‑ S zawór spust/przycisk stop |  | KKPOL 11012241 | szt | 1 | 54.41 | 54.41 | 66.9243
821 | Element instalacji WOD/KAN ‑ S Zlew Franke ETL 614i lub równoważny wymiarowo |  | FRANKE, nr kat. 101.0368.951 | kpl | 1 | 544.05 | 544.05 | 669.1815
822 | Element instalacji WOD/KAN ‑ S Zlew Franke PML 611 1-kom Len lub równoważny wymiarowo |  | QUADRON, nr kat. HD211LEN7750 | kpl | 1 | 360.75 | 360.75 | 443.7225
823 | Element instalacji WOD/KAN ‑ S zlew pyramis KIBA len Z/O lub równoważny wymiarowo |  | PYRAMIS, nr kat. 10053801 | kpl | 1 | 473.85 | 473.85 | 582.8355
824 | Element instalacji WOD/KAN ‑ S zlew Pyramis SPARTA 116 2B1D LEN lub równoważny |  | PYRAMIS, nr kat. 107165001 | kpl | 1 | 1014 | 1014 | 1247.22
825 | Element instalacji WOD/KAN ‑ S Zlew Pyramis Sparta 62*50 1B1D lub równoważny |  | PYRAMIS, nr kat. 100187601 | kpl | 1 | 473.85 | 473.85 | 582.8355
826 | Element sieci WOD/KAN - Pompa do ścieków - KSB ARX F080-230/035F4YSG-180 |  | KSB, nr kat. 39120200 ARX F080-230/035F4YSG-180 | kpl | 1 | 11550 | 11550 | 14206.5
827 | Element instalacji WOD/KAN - Zlewozmywak granitowy 1-kom. z ociekaczem 585x500 |  | SCHOCK, nr kat. RONDA D-100 | kpl | 1 | 690 | 690 | 848.7
828 | Element instalacji WOD/KAN - Zlewozmywak granitowy 2-kom. 780x500 |  | PYRAMIS SPARTA, nr kat. 070167001 | kpl | 1 | 663 | 663 | 815.49
829 | Element sieci WOD/KAN - Pompa do ścieków - GRUNDFOS SV014B1D501 |  | GRUNDFOS, nr kat. 98626020 | kpl | 1 | 7758.83 | 7758.83 | 9543.3609
830 | Element sieci WOD/KAN - Pompa do ścieków - EBARA BE9 ONE |  | EBARA, nr kat. 1711100000 (BEST ONE M) | kpl | 1 | 1352.8 | 1352.8 | 1663.944
831 | Element instalacji PPOZ -Hydrant wewnętrzny zawieszany z wężem półsztywnym 25H-750-B.30 |  | BOXMET, nr kat. H25-Z-30 | kpl | 1 | 2400 | 2400 | 2952
832 | Element instalacji PPOZ - Skrzynka do hydrantu |  | BOXMET, nr kat. SP-Z-1 | szt | 1 | 750 | 750 | 922.5
833 | Element instalacji WOD/KAN ‑ Skrzynka do zasuw „W”160 |  | NORSON, nr kat. 1-210 000 150 00 | szt | 1 | 118.95 | 118.95 | 146.3085
834 | Element instalacji WOD/KAN ‑ Syfon zlew 1-kom. Sotko metal lub równoważny wymiarowo |  | AKCES, nr kat. 19966 | szt | 1 | 35.1 | 35.1 | 43.173
835 | Element instalacji WOD/KAN ‑ Umywalka Verone 48,5x48,5 wpusz. lub równoważny |  | KOŁO, nr kat. 500.704.01.6 | szt | 1 | 620.1 | 620.1 | 762.723
836 | Element instalacji WOD/KAN ‑ Wpust burzowy żel Dn 600BK67/25T |  | KZO, nr kat. W0200-2513-1000-000 | szt | 1 | 965.25 | 965.25 | 1187.2575
837 | Element instalacji gazowej ‑ Wąż do gazu 1.25 mb/zaworu |  | ARKA, nr kat. CA/WG-1/2-125 | szt | 1 | 107.25 | 107.25 | 131.9175
838 | Element instalacji WZ i CWU ‑ Wylewka ‘’f” I-135 |  | KFA, nr kat. 831-258-00 | szt | 1 | 57.33 | 57.33 | 70.5159
839 | Element instalacji CWU ‑ Zawór bezp. ZB-4 Dn 15 do bojlera |  | ARKA, nr kat. CA/ZB-101-1/2 | szt | 1 | 40.62 | 40.62 | 49.9626
840 | Element inst. Gaz. - Obudowa zewn. Gaz G-66 wolnostojąca |  | KEN SYSTEM, nr kat. G-66 | szt | 1 | 322.42 | 322.42 | 396.5766
841 | Element inst. Gaz. - Obudowa zewn. Gaz G-86P naścienna |  | KEN SYSTEM, nr kat. G-86 | szt | 1 | 430.22 | 430.22 | 529.1706
842 | Element sieci WOD/KAN ‑ Złącze do WC rozciągliwe |  | PERFEXIM 40-991.0000-000 | szt | 1 | 40.95 | 40.95 | 50.3685
[6 empty] | RAZEM | 604351.96 | 743352.9108