## Arkusz1
UMOWA 567/2025/TP/DZP NA DOSTAWY SZKIEŁEK MIKROSKOPOWYCH I PŁYTEK WIELODOŁKOWYCH
Okres obowiązywania: 21.12.2025 - 20.12.2026
Equimed O/Olsztyn
ul. Poprzeczna 11/7
10-282 Olsztyn
Obsługa Klienta:
Renata Janowska-Szmyt: GSM: 0 694 48 63 73
Bartosz Janowski: GSM: 0504 195 814
olsztyn@equimed.com.pl
Załącznik nr 1 do SWZ
Zam. 438/2025/TP/DZP
| Opis parametrów wymaganych | Opis oferowanych parametrów | Nazwa producenta i nr katalogowy Producenta danego produktu | J.m. | Ilość | Cena brutto za 1 j.m.
1 | Szkiełka podstawowe, krawędzie cięte, szkło śnieżnobiałe. wymiary: 76 x 26 x 1 mm o podanym składzie chemicznym nie gorszym niż : Dwutlenek krzemu SiO 2 72,20 % Tlenek sodu Na 2 O 14,30 % Tlenek potasu K 2 O 1,20 % Tlenek wapnia CaO 6,40 % Tlenek magnezu MgO 4,30 % Aluminium Oxide Al 2 O 3 1,20 % Żelaza tlenek Fe 2 O 3 0,03 % Trójtlenku siarki SO 3 0,30 % Średni współczynnik ekspansji: 90,6 x 10-7 / ° C (20-300 ° C) | Szkiełka podstawowe, krawędzie cięte, szkło śnieżnobiałe. wymiary: 76 x 26 x 1 mm podanym składzie chemicznym : Dwutlenek krzemu SiO 2 72,20 % Tlenek sodu Na 2 O 14,30 % Tlenek potasu K 2 O 1,20 % Tlenek wapnia CaO 6,40 % Tlenek magnezu MgO 4,30 % Aluminium Oxide Al 2 O 3 1,20 % Żelaza tlenek Fe 2 O 3 0,03 % Trójtlenku siarki SO 3 0,30 % Średni współczynnik ekspansji: 90,6 x 10-7 / ° C (20-300 ° C) | Epredia Menzel Gläser / AA00000102E01MNZ10 | Op.(50 szt.) | 1 | 11.5
2 | Szkiełka podstawowe, krawędzie szlifowane, szkło śnieżnobiałe. wymiary: 76 x 26 x 1 mm o podanym składzie chemicznym nie gorszym niż : Dwutlenek krzemu SiO 2 72,20 % Tlenek sodu Na 2 O 14,30 % Tlenek potasu K 2 O 1,20 % Tlenek wapnia CaO 6,40 % Tlenek magnezu MgO 4,30 % Aluminium Oxide Al 2 O 3 1,20 % Żelaza tlenek Fe 2 O 3 0,03 % Trójtlenku siarki SO 3 0,30 % Średni współczynnik ekspansji: 90,6 x 10-7 / ° C (20-300 ° C) | Szkiełka podstawowe, krawędzie szlifowane, szkło śnieżnobiałe. wymiary: 76 x 26 x 1 mm podanym składzie chemicznym : Dwutlenek krzemu SiO 2 72,20 % Tlenek sodu Na 2 O 14,30 % Tlenek potasu K 2 O 1,20 % Tlenek wapnia CaO 6,40 % Tlenek magnezu MgO 4,30 % Aluminium Oxide Al 2 O 3 1,20 % Żelaza tlenek Fe 2 O 3 0,03 % Trójtlenku siarki SO 3 0,30 % Średni współczynnik ekspansji: 90,6 x 10-7 / ° C (20-300 ° C) | Epredia Menzel Gläser / AG00000102E01MNZ | Op.(50 szt.) | 1 | 22
3 | Szkiełka podstawowe, krawędzie cięte, z matowym polem do opisu szkło śnieżnobiałe. wymiary: 76 x 26 x 1 mm podanym składzie chemicznym nie gorszym niż: Dwutlenek krzemu SiO 2 72,20 % Tlenek sodu Na 2 O 14,30 % Tlenek potasu K 2 O 1,20 % Tlenek wapnia CaO 6,40 % Tlenek magnezu MgO 4,30 % Aluminium Oxide Al 2 O 3 1,20 % Żelaza tlenek Fe 2 O 3 0,03 % Trójtlenku siarki SO 3 0,30 % Średni współczynnik ekspansji: 90,6 x 10-7 / ° C (20-300 ° C) | Szkiełka podstawowe, krawędzie cięte, z matowym polem do opisu szkło śnieżnobiałe. wymiary: 76 x 26 x 1 mm podanym składzie chemicznym nie gorszym niż: Dwutlenek krzemu SiO 2 72,20 % Tlenek sodu Na 2 O 14,30 % Tlenek potasu K 2 O 1,20 % Tlenek wapnia CaO 6,40 % Tlenek magnezu MgO 4,30 % Aluminium Oxide Al 2 O 3 1,20 % Żelaza tlenek Fe 2 O 3 0,03 % Trójtlenku siarki SO 3 0,30 % Średni współczynnik ekspansji: 90,6 x 10-7 / ° C (20-300 ° C) | Epredia Menzel Gläser / AA00008032E01MNZ10 | Op.(50 szt.) | 1 | 16
4 | Szkiełka podstawowe, krawędzie szlifowane, z matowym polem do opisu szkło śnieżnobiałe. wymiary: 76 x 26 x 1 mm o podanym składzie chemicznym nie gorszym niż : Dwutlenek krzemu SiO 2 72,20 % Tlenek sodu Na 2 O 14,30 % Tlenek potasu K 2 O 1,20 % Tlenek wapnia CaO 6,40 % Tlenek magnezu MgO 4,30 % Aluminium Oxide Al 2 O 3 1,20 % Żelaza tlenek Fe 2 O 3 0,03 % Trójtlenku siarki SO 3 0,30 % Średni współczynnik ekspansji: 90,6 x 10-7 / ° C (20-300 ° C) | Szkiełka podstawowe, krawędzie szlifowane, z matowym polem do opisu szkło śnieżnobiałe. wymiary: 76 x 26 x 1 mm podanym składzie chemicznym : Dwutlenek krzemu SiO 2 72,20 % Tlenek sodu Na 2 O 14,30 % Tlenek potasu K 2 O 1,20 % Tlenek wapnia CaO 6,40 % Tlenek magnezu MgO 4,30 % Aluminium Oxide Al 2 O 3 1,20 % Żelaza tlenek Fe 2 O 3 0,03 % Trójtlenku siarki SO 3 0,30 % Średni współczynnik ekspansji: 90,6 x 10-7 / ° C (20-300 ° C) | Epredia Menzel Gläser / AG00000112E01MNZ50 | Op.(50 szt.) | 1 | 24
5 | Szkiełka podstawowe ze szkła typu SUPER FROST (lub równoważny) z różowym polem do opisu, krawędzie cięte, Wymiary: 76 x 26 x 1 mm o podanym składzie chemicznym nie gorszym niż: Dwutlenek krzemu SiO 2 72,20 % Tlenek sodu Na 2 O 14,30 % Tlenek potasu K 2 O 1,20 % Tlenek wapnia CaO 6,40 % Tlenek magnezu MgO 4,30 % Aluminium Oxide Al 2 O 3 1,20 % Żelaza tlenek Fe 2 O 3 0,03 % Trójtlenku siarki SO 3 0,30 % Średni współczynnik ekspansji: 90,6 x 10-7 / ° C (20-300 ° C) | Szkiełka podstawowe ze szkła typu SUPER FROST (lub równoważny) z różowym polem do opisu, krawędzie cięte, Wymiary: 76 x 26 x 1 mm o podanym składzie chemicznym nie gorszym niż: Dwutlenek krzemu SiO 2 72,20 % Tlenek sodu Na 2 O 14,30 % Tlenek potasu K 2 O 1,20 % Tlenek wapnia CaO 6,40 % Tlenek magnezu MgO 4,30 % Aluminium Oxide Al 2 O 3 1,20 % Żelaza tlenek Fe 2 O 3 0,03 % Trójtlenku siarki SO 3 0,30 % Średni współczynnik ekspansji: 90,6 x 10-7 / ° C (20-300 ° C) | Epredia Menzel Gläser/ AA00008232E01MNZ50 | Op.(50 szt.) | 1 | 18
6 | Szkiełka podstawowe ze szkła typu SUPER FROST (lub równoważny) z żółtym polem do opisu, krawędzie cięte, Wymiary: 76 x 26 x 1 mm o podanym składzie chemicznym nie gorszym niż: Dwutlenek krzemu SiO 2 72,20 % Tlenek sodu Na 2 O 14,30 % Tlenek potasu K 2 O 1,20 % Tlenek wapnia CaO 6,40 % Tlenek magnezu MgO 4,30 % Aluminium Oxide Al 2 O 3 1,20 % Żelaza tlenek Fe 2 O 3 0,03 % Trójtlenku siarki SO 3 0,30 % Średni współczynnik ekspansji: 90,6 x 10-7 / ° C (20-300 ° C) | Szkiełka podstawowe ze szkła typu SUPER FROST (lub równoważny) z żółtym polem do opisu, krawędzie cięte, Wymiary: 76 x 26 x 1 mm o podanym składzie chemicznym nie gorszym niż: Dwutlenek krzemu SiO 2 72,20 % Tlenek sodu Na 2 O 14,30 % Tlenek potasu K 2 O 1,20 % Tlenek wapnia CaO 6,40 % Tlenek magnezu MgO 4,30 % Aluminium Oxide Al 2 O 3 1,20 % Żelaza tlenek Fe 2 O 3 0,03 % Trójtlenku siarki SO 3 0,30 % Średni współczynnik ekspansji: 90,6 x 10-7 / ° C (20-300 ° C) | Epredia Menzel Gläser / AA00008332E01MNZ10 | Op.(50 szt.) | 1 | 18
7 | Szkiełka podstawowe ze szkła typu SUPER FROST (lub równoważny) z zielonym polem do opisu, krawędzie cięte, Wymiary: 76 x 26 x 1 mm o podanym składzie chemicznym nie gorszym niż : Dwutlenek krzemu SiO 2 72,20 % Tlenek sodu Na 2 O 14,30 % Tlenek potasu K 2 O 1,20 % Tlenek wapnia CaO 6,40 % Tlenek magnezu MgO 4,30 % Aluminium Oxide Al 2 O 3 1,20 % Żelaza tlenek Fe 2 O 3 0,03 % Trójtlenku siarki SO 3 0,30 % Średni współczynnik ekspansji: 90,6 x 10-7 / ° C (20-300 ° C) | Szkiełka podstawowe ze szkła typu SUPER FROST (lub równoważny) z zielonym polem do opisu, krawędzie cięte, Wymiary: 76 x 26 x 1 mm o podanym składzie chemicznym Dwutlenek krzemu SiO 2 72,20 % Tlenek sodu Na 2 O 14,30 % Tlenek potasu K 2 O 1,20 % Tlenek wapnia CaO 6,40 % Tlenek magnezu MgO 4,30 % Aluminium Oxide Al 2 O 3 1,20 % Żelaza tlenek Fe 2 O 3 0,03 % Trójtlenku siarki SO 3 0,30 % Średni współczynnik ekspansji: 90,6 x 10-7 / ° C (20-300 ° C) | Epredia Menzel Gläser / AA00008432E01MNZ50 | Op.(50 szt.) | 1 | 18
8 | Szkiełka podstawowe ze szkła typu SUPER FROST (lub równoważny) z pomarańczowym polem do opisu, krawędzie cięte, Wymiary: 76 x 26 x 1 mm o podanym składzie chemicznym nie gorszym niż: Dwutlenek krzemu SiO 2 72,20 % Tlenek sodu Na 2 O 14,30 % Tlenek potasu K 2 O 1,20 % Tlenek wapnia CaO 6,40 % Tlenek magnezu MgO 4,30 % Aluminium Oxide Al 2 O 3 1,20 % Żelaza tlenek Fe 2 O 3 0,03 % Trójtlenku siarki SO 3 0,30 % Średni współczynnik ekspansji: 90,6 x 10-7 / ° C (20-300 ° C) | Szkiełka podstawowe ze szkła typu SUPER FROST (lub równoważny) z pomarańczowym polem do opisu, krawędzie cięte, Wymiary: 76 x 26 x 1 mm o podanym składzie chemicznym nie gorszym niż: Dwutlenek krzemu SiO 2 72,20 % Tlenek sodu Na 2 O 14,30 % Tlenek potasu K 2 O 1,20 % Tlenek wapnia CaO 6,40 % Tlenek magnezu MgO 4,30 % Aluminium Oxide Al 2 O 3 1,20 % Żelaza tlenek Fe 2 O 3 0,03 % Trójtlenku siarki SO 3 0,30 % Średni współczynnik ekspansji: 90,6 x 10-7 / ° C (20-300 ° C) | Epredia Menzel Gläser / AA00008532E01MNZ10 | Op.(50 szt.) | 1 | 18
9 | Szkiełka podstawowe ze szkła typu SUPER FROST (lub równoważny) z różowym polem do opisu, krawędzie cięte, Wymiary: 76 x 26 x 1 mm o podanym składzie chemicznym nie gorszym niż: Dwutlenek krzemu SiO 2 72,20 % Tlenek sodu Na 2 O 14,30 % Tlenek potasu K 2 O 1,20 % Tlenek wapnia CaO 6,40 % Tlenek magnezu MgO 4,30 % Aluminium Oxide Al 2 O 3 1,20 % Żelaza tlenek Fe 2 O 3 0,03 % Trójtlenku siarki SO 3 0,30 % Średni współczynnik ekspansji: 90,6 x 10-7 / ° C (20-300 ° C) | Szkiełka podstawowe ze szkła typu SUPER FROST (lub równoważny) z różowym polem do opisu, krawędzie cięte, Wymiary: 76 x 26 x 1 mm o podanym składzie chemicznym nie gorszym niż: Dwutlenek krzemu SiO 2 72,20 % Tlenek sodu Na 2 O 14,30 % Tlenek potasu K 2 O 1,20 % Tlenek wapnia CaO 6,40 % Tlenek magnezu MgO 4,30 % Aluminium Oxide Al 2 O 3 1,20 % Żelaza tlenek Fe 2 O 3 0,03 % Trójtlenku siarki SO 3 0,30 % Średni współczynnik ekspansji: 90,6 x 10-7 / ° C (20-300 ° C) | Epredia Menzel Gläser / AA00008232E01MNZ50 | Op.(50 szt.) | 1 | 18
10 | Szkiełka podstawowe ze szkła typu SUPER FROST (lub równoważny) z niebieskim polem do opisu, krawędzie cięte, Wymiary: 76 x 26 x 1 mm o podanym składzie chemicznym nie gorszym niż: Dwutlenek krzemu SiO 2 72,20 % Tlenek sodu Na 2 O 14,30 % Tlenek potasu K 2 O 1,20 % Tlenek wapnia CaO 6,40 % Tlenek magnezu MgO 4,30 % Aluminium Oxide Al 2 O 3 1,20 % Żelaza tlenek Fe 2 O 3 0,03 % Trójtlenku siarki SO 3 0,30 % Średni współczynnik ekspansji: 90,6 x 10-7 / ° C (20-300 ° C) | Szkiełka podstawowe ze szkła typu SUPER FROST (lub równoważny) z niebieskim polem do opisu, krawędzie cięte, Wymiary: 76 x 26 x 1 mm o podanym składzie chemicznym nie gorszym niż: Dwutlenek krzemu SiO 2 72,20 % Tlenek sodu Na 2 O 14,30 % Tlenek potasu K 2 O 1,20 % Tlenek wapnia CaO 6,40 % Tlenek magnezu MgO 4,30 % Aluminium Oxide Al 2 O 3 1,20 % Żelaza tlenek Fe 2 O 3 0,03 % Trójtlenku siarki SO 3 0,30 % Średni współczynnik ekspansji: 90,6 x 10-7 / ° C (20-300 ° C) | Epredia Menzel Gläser / AA00008132E01MNZ10 | Op.(50 szt.) | 1 | 18
11 | Szkiełka Menzel-Glaser POLYSINE Szkiełka podstawowe polisinowane ze szkła o podwyższonej przezierności, szlifowane pod kątem 90 ° z białym polem do opisu. Szkiełka wolne od RNAzy, Szkło i pudełko zapakowane w celafonie. Szkiełka zaopatrzone w substancję permanentnie zwiększającą lepkość. Zapewniające doskonałą adhezje tkankom i komórkom. Wykorzystywane do świeżych i zamrożonych skrawków tkanek, utrwalonych formaliną , zatopionych w parafinie preparatów tkankowych, preparatów centyfugowych i rozmazów. Szkiełka wykorzystywane do oznaczeń immunocytochemicznych i hybrydyzacji molekularnej na preparatach tkankowych. | Szkiełka Menzel-Glaser POLYSINE Szkiełka podstawowe polisinowane ze szkła o podwyższonej przezierności, szlifowane pod kątem 90 ° z białym polem do opisu. Szkiełka wolne od RNAzy, Szkło i pudełko zapakowane w celafonie. Szkiełka zaopatrzone w substancję permanentnie zwiększającą lepkość. Zapewniające doskonałą adhezje tkankom i komórkom. Wykorzystywane do świeżych i zamrożonych skrawków tkanek, utrwalonych formaliną , zatopionych w parafinie preparatów tkankowych, preparatów centyfugowych i rozmazów. Szkiełka wykorzystywane do oznaczeń immunocytochemicznych i hybrydyzacji molekularnej na preparatach tkankowych. | Epredia Menzel Gläser / J2800AMNZ | Op. (72 szt.) | 1 | 115
12 | Szkiełka podstawowe typu SUPER FROST PLUS do zastosowania przy adhezji komórek przy preparowaniu do wirowania przy standardowych wymazach wg. papanicolau, hybrydyzacji immunoperoksydazy, hybrydyzacji DNA in situ (lub równoważne),tj.: szkiełka podstawowe z szkła sodowo – wapniowego, białego o wymiarach 75 x 25 x 1 mm z krawędziami szlifowanymi 900, posiadającymi białe pole do opisu, zapewniające elektrostatyczne przyciąganie parafinowanych lub świeżo zamrożonych fragmentów tkanek lub próbek cytologicznych; nanoszenie materiałów adhezyjnych lub pokryć białkowych nie jest potrzebne.; nie dochodzi do niepożądanych zabarwień tła. | Szkiełka podstawowe typu SUPER FROST PLUS do zastosowania przy adhezji komórek przy preparowaniu do wirowania przy standardowych wymazach wg. papanicolau, hybrydyzacji immunoperoksydazy, hybrydyzacji DNA in situ (lub równoważne),tj.: szkiełka podstawowe z szkła sodowo – wapniowego, białego o wymiarach 75 x 25 x 1 mm z krawędziami szlifowanymi 900, posiadającymi białe pole do opisu, zapewniające elektrostatyczne przyciąganie parafinowanych lub świeżo zamrożonych fragmentów tkanek lub próbek cytologicznych; nanoszenie materiałów adhezyjnych lub pokryć białkowych nie jest potrzebne.; nie dochodzi do niepożądanych zabarwień tła. | Epredia Menzel Gläser / J1800AMNZ | Op. (72 szt.) | 1 | 120
13 | Szkiełka podstawowe SUPER FROST PLUS GOLD do zastosowania w specjalnych barwieniach, immunocytochemicznej hybrydyzacji DNA , hybrydyzacji DNA in situ, zliczaniu selekcyjnym niewielkich ilości tkanek do analizy immunofluorescencyjnej szkiełka podstawowe z szkła sodowo – wapniowego białeg o o wymiarach 75 x 25 x 1 mm z krawędziami szlifowanymi 900, posiadającymi białe pole do opisu, świeże lub zamrożone fragmenty tkanki są przyciągane dzięki specjalnej technice przyczepności i chemicznie wiązane z powierzchnią; nanoszenie materiałów adhezyjnych lub pokryć białkowych nie jest potrzebne.; nie dochodzi do niepożądanych zabarwień tła. | Szkiełka podstawowe SUPER FROST PLUS GOLD do zastosowania w specjalnych barwieniach, immunocytochemicznej hybrydyzacji DNA , hybrydyzacji DNA in situ, zliczaniu selekcyjnym niewielkich ilości tkanek do analizy immunofluorescencyjnej szkiełka podstawowe z szkła sodowo – wapniowego białeg o o wymiarach 75 x 25 x 1 mm z krawędziami szlifowanymi 900, posiadającymi białe pole do opisu, świeże lub zamrożone fragmenty tkanki są przyciągane dzięki specjalnej technice przyczepności i chemicznie wiązane z powierzchnią; nanoszenie materiałów adhezyjnych lub pokryć białkowych nie jest potrzebne.; nie dochodzi do niepożądanych zabarwień tła. | Epredia Menzel Gläser / K5800AMNZ | Op. (72 szt.) | 1 | 369
14 | Szkiełko okrągłe nakrywkowe z politereftalanu etylenu modyfikowany glikolem o śr. 13mm, sterylne | Szkiełko okrągłe nakrywkowe z politereftalanu etylenu modyfikowany glikolem o śr. 13mm, sterylne | Sarstedt / 83.1840.002 | Op. (25 szt) | 1 | 35
15 | Szkiełko okrągłe nakrywkowe z politereftalanu etylenu modyfikowany glikolem o śr. 25mm, sterylne | Szkiełko okrągłe nakrywkowe z politereftalanu etylenu modyfikowany glikolem o śr. 25mm, sterylne | Sarstedt / 83.1840 | Op. (25 szt) | 1 | 63
16 | Szkiełka nakrywkowe o wymiarach 18 x 18 mm, Szkiełka odtłuszczone w opakowaniu odpornym na działanie ksylenu, w pudełku, pudełka pojedyncze niezafoliowane. Szkiełka o podwyższonej przezierności W I klasie hydrolityczności ze szkła boro-krzemowego D 263 M oskładzie chemicznym: Skład chemiczny: SiO2 64.1% B2O3 8.4% Al2O3 4.2% Na2O 6.4% K2O 6.9% MgO CaO – BaO – ZnO 5.9% TiO2 4.0% As2O3 – Sb2O3 0.1% | Szkiełka nakrywkowe o wymiarach 18 x 18 mm, Szkiełka odtłuszczone w opakowaniu odpornym na działanie ksylenu, w pudełku, pudełka pojedyncze niezafoliowane. Szkiełka o podwyższonej przezierności W I klasie hydrolityczności ze szkła boro-krzemowego D 263 M oskładzie chemicznym: Skład chemiczny: SiO2 64.1% B2O3 8.4% Al2O3 4.2% Na2O 6.4% K2O 6.9% MgO CaO – BaO – ZnO 5.9% TiO2 4.0% As2O3 – Sb2O3 0.1% | Epredia Menzel Gläser / BB018018A120MNZ#0 | Op. (200 szt.) | 1 | 17
17 | Szkiełka nakrywkowe o wymiarach 20 x 20 mm, Szkiełka odtłuszczone w opakowaniu odpornym na działanie ksylenu, w pudełku, pudełka pojedyncze niezafoliowane. Szkiełka o podwyższonej przezierności W I klasie hydrolityczności ze szkła boro-krzemowego D 263 M oskładzie chemicznym: Skład chemiczny: SiO2 64.1% B2O3 8.4% Al2O3 4.2% Na2O 6.4% K2O 6.9% MgO CaO – BaO – ZnO 5.9% TiO2 4.0% As2O3 – Sb2O3 0.1% | Szkiełka nakrywkowe o wymiarach 20 x 20 mm, Szkiełka odtłuszczone w opakowaniu odpornym na działanie ksylenu, w pudełku, pudełka pojedyncze niezafoliowane. Szkiełka o podwyższonej przezierności W I klasie hydrolityczności ze szkła boro-krzemowego D 263 M oskładzie chemicznym: Skład chemiczny: SiO2 64.1% B2O3 8.4% Al2O3 4.2% Na2O 6.4% K2O 6.9% MgO CaO – BaO – ZnO 5.9% TiO2 4.0% As2O3 – Sb2O3 0.1% | Epredia Menzel Gläser / BB020020A123MNZ#0 | Op. (200 szt.) | 1 | 20
18 | Szkiełka nakrywkowe o wymiarach 22 x 22 mm, Szkiełka odtłuszczone w opakowaniu odpornym na działanie ksylenu, w pudełku, pudełka pojedyncze niezafoliowane. Szkiełka o podwyższonej przezierności W I klasie hydrolityczności ze szkła boro-krzemowego D 263 M oskładzie chemicznym: Skład chemiczny: SiO2 64.1% B2O3 8.4% Al2O3 4.2% Na2O 6.4% K2O 6.9% MgO CaO – BaO – ZnO 5.9% TiO2 4.0% As2O3 – Sb2O3 0.1% | Szkiełka nakrywkowe o wymiarach 22 x 22 mm, Szkiełka odtłuszczone w opakowaniu odpornym na działanie ksylenu, w pudełku, pudełka pojedyncze niezafoliowane. Szkiełka o podwyższonej przezierności W I klasie hydrolityczności ze szkła boro-krzemowego D 263 M oskładzie chemicznym: Skład chemiczny: SiO2 64.1% B2O3 8.4% Al2O3 4.2% Na2O 6.4% K2O 6.9% MgO CaO – BaO – ZnO 5.9% TiO2 4.0% As2O3 – Sb2O3 0.1% | Epredia Menzel Gläser / BB022022A123MNZ#0 | Op. (200 szt.) | 1 | 24
19 | Szkiełka nakrywkowe o wymiarach 24 x 24 mm, Szkiełka odtłuszczone w opakowaniu odpornym na działanie ksylenu, w pudełku, pudełka pojedyncze niezafoliowane. Szkiełka o podwyższonej przezierności W I klasie hydrolityczności ze szkła boro-krzemowego D 263 M oskładzie chemicznym: Skład chemiczny: SiO2 64.1% B2O3 8.4% Al2O3 4.2% Na2O 6.4% K2O 6.9% MgO CaO – BaO – ZnO 5.9% TiO2 4.0% As2O3 – Sb2O3 0.1% | Szkiełka nakrywkowe o wymiarach 24 x 24 mm, Szkiełka odtłuszczone w opakowaniu odpornym na działanie ksylenu, w pudełku, pudełka pojedyncze niezafoliowane. Szkiełka o podwyższonej przezierności W I klasie hydrolityczności ze szkła boro-krzemowego D 263 M oskładzie chemicznym: Skład chemiczny: SiO2 64.1% B2O3 8.4% Al2O3 4.2% Na2O 6.4% K2O 6.9% MgO CaO – BaO – ZnO 5.9% TiO2 4.0% As2O3 – Sb2O3 0.1% | Epredia Menzel Gläser / BB024024A123MNZ#0 | Op. (200 szt.) | 1 | 36
20 | Szkiełka nakrywkowe o wymiarach 24 x 32 mm, Szkiełka odtłuszczone w opakowaniu odpornym na działanie ksylenu, w pudełku, pudełka pojedyncze niezafoliowane. Szkiełka o podwyższonej przezierności W I klasie hydrolityczności ze szkła boro-krzemowego D 263 M oskładzie chemicznym: Skład chemiczny: SiO2 64.1% B2O3 8.4% Al2O3 4.2% Na2O 6.4% K2O 6.9% MgO CaO – BaO – ZnO 5.9% TiO2 4.0% As2O3 – Sb2O3 0.1% | Szkiełka nakrywkowe o wymiarach 24 x 32 mm, Szkiełka odtłuszczone w opakowaniu odpornym na działanie ksylenu, w pudełku, pudełka pojedyncze niezafoliowane. Szkiełka o podwyższonej przezierności W I klasie hydrolityczności ze szkła boro-krzemowego D 263 M oskładzie chemicznym: Skład chemiczny: SiO2 64.1% B2O3 8.4% Al2O3 4.2% Na2O 6.4% K2O 6.9% MgO CaO – BaO – ZnO 5.9% TiO2 4.0% As2O3 – Sb2O3 0.1% | Epredia Menzel Gläser / BB024032A113MNZ#0 | Op. (100 szt.) | 1 | 18
21 | Szkiełka nakrywkowe o wymiarach 24 x 36 mm, Szkiełka odtłuszczone w opakowaniu odpornym na działanie ksylenu, w pudełku, pudełka pojedyncze niezafoliowane. Szkiełka o podwyższonej przezierności W I klasie hydrolityczności ze szkła boro-krzemowego D 263 M oskładzie chemicznym: Skład chemiczny: SiO2 64.1% B2O3 8.4% Al2O3 4.2% Na2O 6.4% K2O 6.9% MgO CaO – BaO – ZnO 5.9% TiO2 4.0% As2O3 – Sb2O3 0.1% | Szkiełka nakrywkowe o wymiarach 24 x 36 mm, Szkiełka odtłuszczone w opakowaniu odpornym na działanie ksylenu, w pudełku, pudełka pojedyncze niezafoliowane. Szkiełka o podwyższonej przezierności W I klasie hydrolityczności ze szkła boro-krzemowego D 263 M oskładzie chemicznym: Skład chemiczny: SiO2 64.1% B2O3 8.4% Al2O3 4.2% Na2O 6.4% K2O 6.9% MgO CaO – BaO – ZnO 5.9% TiO2 4.0% As2O3 – Sb2O3 0.1% | Epredia Menzel Gläser / BB024036A113MNZ#0 | Op. (100 szt.) | 1 | 20
22 | Szkiełka nakrywkowe o wymiarach 24 x 40 mm, Szkiełka odtłuszczone w opakowaniu odpornym na działanie ksylenu, w pudełku, pudełka pojedyncze niezafoliowane. Szkiełka o podwyższonej przezierności W I klasie hydrolityczności ze szkła boro-krzemowego D 263 M oskładzie chemicznym: Skład chemiczny: SiO2 64.1% B2O3 8.4% Al2O3 4.2% Na2O 6.4% K2O 6.9% MgO CaO – BaO – ZnO 5.9% TiO2 4.0% As2O3 – Sb2O3 0.1% | Szkiełka nakrywkowe o wymiarach 24 x 40 mm, Szkiełka odtłuszczone w opakowaniu odpornym na działanie ksylenu, w pudełku, pudełka pojedyncze niezafoliowane. Szkiełka o podwyższonej przezierności W I klasie hydrolityczności ze szkła boro-krzemowego D 263 M oskładzie chemicznym: Skład chemiczny: SiO2 64.1% B2O3 8.4% Al2O3 4.2% Na2O 6.4% K2O 6.9% MgO CaO – BaO – ZnO 5.9% TiO2 4.0% As2O3 – Sb2O3 0.1% | Epredia Menzel Gläser / BB024040A113MNZ#0 | Op. (100 szt.) | 1 | 18
23 | Szkiełka nakrywkowe o wymiarach 24 x 50 mm, Szkiełka odtłuszczone w opakowaniu odpornym na działanie ksylenu, w pudełku, pudełka pojedyncze niezafoliowane. Szkiełka o podwyższonej przezierności W I klasie hydrolityczności ze szkła boro-krzemowego D 263 M oskładzie chemicznym: Skład chemiczny: SiO2 64.1% B2O3 8.4% Al2O3 4.2% Na2O 6.4% K2O 6.9% MgO CaO – BaO – ZnO 5.9% TiO2 4.0% As2O3 – Sb2O3 0.1% | Szkiełka nakrywkowe o wymiarach 24 x 50 mm, Szkiełka odtłuszczone w opakowaniu odpornym na działanie ksylenu, w pudełku, pudełka pojedyncze niezafoliowane. Szkiełka o podwyższonej przezierności W I klasie hydrolityczności ze szkła boro-krzemowego D 263 M oskładzie chemicznym: Skład chemiczny: SiO2 64.1% B2O3 8.4% Al2O3 4.2% Na2O 6.4% K2O 6.9% MgO CaO – BaO – ZnO 5.9% TiO2 4.0% As2O3 – Sb2O3 0.1% | Epredia Menzel Gläser / BB024050A113MNZ#0 | Op. (100 szt.) | 1 | 24
24 | Szkiełka nakrywkowe o wymiarach 24 x 60 mm, Szkiełka odtłuszczone w opakowaniu odpornym na działanie ksylenu, w pudełku, pudełka pojedyncze niezafoliowane. Szkiełka o podwyższonej przezierności W I klasie hydrolityczności ze szkła boro-krzemowego D 263 M oskładzie chemicznym: Skład chemiczny: SiO2 64.1% B2O3 8.4% Al2O3 4.2% Na2O 6.4% K2O 6.9% MgO CaO – BaO – ZnO 5.9% TiO2 4.0% As2O3 – Sb2O3 0.1% | Szkiełka nakrywkowe o wymiarach 24 x 60 mm, Szkiełka odtłuszczone w opakowaniu odpornym na działanie ksylenu, w pudełku, pudełka pojedyncze niezafoliowane. Szkiełka o podwyższonej przezierności W I klasie hydrolityczności ze szkła boro-krzemowego D 263 M oskładzie chemicznym: Skład chemiczny: SiO2 64.1% B2O3 8.4% Al2O3 4.2% Na2O 6.4% K2O 6.9% MgO CaO – BaO – ZnO 5.9% TiO2 4.0% As2O3 – Sb2O3 0.1% | Epredia Menzel Gläser/ BB024060A113MNZ#0 | Op. (100 szt.) | 1 | 34
25 | Etui na 1szt. szkiełka mikroskopowego, kartonowe | Etui na 1szt. szkiełka mikroskopowego, kartonowe | CITOTEST / / 0500-8001 | op. 10 szt. | 1 | 9.5
26 | Etui na 2szt. szkiełek mikroskopowych, kartonowe | Etui na 2szt. szkiełek mikroskopowych, kartonowe | CITOTEST / / 0500-8002 | op. 10 szt. | 1 | 10
27 | Etui na 3szt. Szkiełek mikroskopowych, kartonowe | Etui na 3szt. Szkiełek mikroskopowych, kartonowe | CITOTEST / / 0500-8003 | op. 10 szt. | 1 | 14
28 | Etui na 4szt. szkiełek mikroskopowych, kartonowe | Etui na 4szt. szkiełek mikroskopowych, kartonowe | CITOTEST / / 0500-8004 | op. 10 szt. | 1 | 16
29 | Etui na 5szt. szkiełek mikroskopowych, kartonowe | Etui na 5szt. szkiełek mikroskopowych, kartonowe | HEINZ HERENTZ / /1062023 | 1 szt. | 1 | 12
30 | Etui na 10szt. szkiełek mikroskopowych, kartonowe | Etui na 10szt. szkiełek mikroskopowych, kartonowe | HEINZ HERENTZ / /1062026 | 1 szt. | 1 | 20
31 | Etui na 20szt. szkiełek mikroskopowych, kartonowe | Etui na 20szt. szkiełek mikroskopowych, kartonowe | HEINZ HERENTZ / /1062020 | 1 szt. | 1 | 28
32 | Pudełko na 12szt. Szkiełek mikroskopowych, z wykładziną korkową, każde z miejsc posiada swój numer, którego opis można nanieść na drugiej wewnętrznej stronie pudełka. Na obudowie progi zabezpieczające, umożliwiające stawianie w stosy. Dostępne w kolorach: Szarym, pomarańczowym, niebieskim, czerwonym, białym. | Pudełko na 12szt. Szkiełek mikroskopowych, z wykładziną korkową, każde z miejsc posiada swój numer, którego opis można nanieść na drugiej wewnętrznej stronie pudełka. Na obudowie progi zabezpieczające, umożliwiające stawianie w stosy. Dostępne w kolorach: Szarym, pomarańczowym, niebieskim, czerwonym, białym. | CITOTEST / Pudełko na 12szt. Szkiełek mikroskopowych w kolorach / 0500-3012-07; ; 0500-3012-10; 0500-3012-02; 0500-3012-13; 0500-3012-16 | 1 szt. | 1 | 8.25
33 | Pudełko na 25szt. Szkiełek mikroskopowych, z wykładziną korkową, każde z miejsc posiada swój numer, którego opis można nanieść na drugiej wewnętrznej stronie pudełka. Na obudowie progi zabezpieczające, umożliwiające stawianie w stosy. Dostępne w kolorach: Szarym, pomarańczowym, niebieskim, czerwonym, białym. | Pudełko na 25szt. Szkiełek mikroskopowych, z wykładziną korkową, każde z miejsc posiada swój numer, którego opis można nanieść na drugiej wewnętrznej stronie pudełka. Na obudowie progi zabezpieczające, umożliwiające stawianie w stosy. Dostępne w kolorach: Szarym, pomarańczowym, niebieskim, czerwonym, białym. | CITOTEST / Pudełko na 25szt. Szkiełek mikroskopowych w kolorach / 0500-3025-07; 0500-3025-10; 0500-3025-02; 0500-3025-13; 0500-3025-16 | 1 szt. | 1 | 8.5
34 | Pudełko na 50szt. Szkiełek mikroskopowych, z wykładziną korkową, każde z miejsc posiada swój numer, którego opis można nanieść na drugiej wewnętrznej stronie pudełka. Na obudowie progi zabezpieczające, umożliwiające stawianie w stosy. Dostępne w kolorach: Szarym, pomarańczowym, niebieskim, czerwonym, białym. | Pudełko na 50szt. Szkiełek mikroskopowych, z wykładziną korkową, każde z miejsc posiada swój numer, którego opis można nanieść na drugiej wewnętrznej stronie pudełka. Na obudowie progi zabezpieczające, umożliwiające stawianie w stosy. Dostępne w kolorach: Szarym, pomarańczowym, niebieskim, czerwonym, białym. | CITOTEST / Pudełko na 50szt. Szkiełek mikroskopowych w kolorach / 0500-3050-07; 0500-3050-10; 0500-3050-02; 0500-3050-13; 0500-3050-16 | 1 szt. | 1 | 13
35 | Pudełko na 100szt. Szkiełek mikroskopowych, z wykładziną korkową, każde z miejsc posiada swój numer, którego opis można nanieść na drugiej wewnętrznej stronie pudełka. Na obudowie progi zabezpieczające, umożliwiające stawianie w stosy. Dostępne w kolorach: Szarym, pomarańczowym, niebieskim, czerwonym, białym. | Pudełko na 100szt. Szkiełek mikroskopowych, z wykładziną korkową, każde z miejsc posiada swój numer, którego opis można nanieść na drugiej wewnętrznej stronie pudełka. Na obudowie progi zabezpieczające, umożliwiające stawianie w stosy. Dostępne w kolorach: Szarym, pomarańczowym, niebieskim, czerwonym, białym. | CITO-TEST / 0500-3100-07 kolor szary, 0500-3100-10-kolor pomarańzowy, 0500-3100-02 kolor niebieski; 0500-3100-13 kolor czerwony; 0500-3100-16 kolor biały | 1 szt. | 1 | 28
36 | Taca polistyrenowa niebieska wymiary: 19,5x30cm, h=1,2cm 20mc wymiary pół 27x76mm . Na szkiełka mikroskopwe. | Taca polistyrenowa niebieska wymiary: 19,5x30cm, h=1,2cm 20mc wymiary pół 27x76mm . Na szkiełka mikroskopwe. | CITOTEST / 0500-5020-02 | 1 szt. | 1 | 14
37 | Taca polistyrenowa biała wymiary: 19,5x30cm, h=1,2cm 20mc wymiary pół 27x76mm . Na szkiełka mikroskopwe. | Taca polistyrenowa biała wymiary: 19,5x30cm, h=1,2cm 20mc wymiary pół 27x76mm . Na szkiełka mikroskopwe. | CITOTEST / 0500-5020-16 | 1 szt. | 1 | 14
38 | Taca polistyrenowa różowa wymiary: 19,5x30cm, h=1,2cm 20mc wymiary pół 27x76mm . Na szkiełka mikroskopwe. | Taca polistyrenowa różowa wymiary: 19,5x30cm, h=1,2cm 20mc wymiary pół 27x76mm . Na szkiełka mikroskopwe. | CITOTEST / 0500-5020-12 | 1 szt. | 1 | 14
39 | Taca polistyrenowa zielona wymiary: 19,5x30cm, h=1,2cm 20mc wymiary pół 27x76mm . Na szkiełka mikroskopwe. | Taca polistyrenowa zielona wymiary: 19,5x30cm, h=1,2cm 20mc wymiary pół 27x76mm . Na szkiełka mikroskopwe. | CITOTEST / 0500-5020-08 | 1 szt. | 1 | 14
40 | Taca żebrowana do mycia i utrwalania szkiełek i preparatów o wymiarach 43,8x32,5cm, h=0,9cm, wytrzymałość termiczna w zakresie temp. -60 st. C do 220 st. C. Kolor ciemno-szary | Taca żebrowana do mycia i utrwalania szkiełek i preparatów o wymiarach 43,8x32,5cm, h=0,9cm, wytrzymałość termiczna w zakresie temp. -60 st. C do 220 st. C. Kolor ciemno-szary | BRABANTIA / 117442 | 1 szt. | 1 | 169
41 | Taca żebrowana do mycia i utrwalania szkiełek i preparatów o wymiarach 43,8x32,5cm, h=0,9cm, wytrzymałość termiczna w zakresie temp. -60 st. C do 220 st. C. Kolor jasno-szary | Taca żebrowana do mycia i utrwalania szkiełek i preparatów o wymiarach 43,8x32,5cm, h=0,9cm, wytrzymałość termiczna w zakresie temp. -60 st. C do 220 st. C. Kolor jasno-szary | BRABANTIA / 117466 | 1 szt. | 1 | 169
42 | Taca żebrowana do mycia i utrwalania szkiełek i preparatów o wymiarach 43,8x32,5cm, h=0,9cm, wytrzymałość termiczna w zakresie temp. -60 st. C do 220 st. C. Kolor jasno-zielony. | Taca żebrowana do mycia i utrwalania szkiełek i preparatów o wymiarach 43,8x32,5cm, h=0,9cm, wytrzymałość termiczna w zakresie temp. -60 st. C do 220 st. C. Kolor jasno-zielony. | BRABANTIA / 117480 | 1 szt. | 1 | 169
43 | Taca żebrowana do mycia i utrwalania szkiełek i preparatów o wymiarach 43,8x32,5cm, h=0,9cm, wytrzymałość termiczna w zakresie temp. -60 st. C do 220 st. C. Kolor zielony. | Taca żebrowana do mycia i utrwalania szkiełek i preparatów o wymiarach 43,8x32,5cm, h=0,9cm, wytrzymałość termiczna w zakresie temp. -60 st. C do 220 st. C. Kolor zielony. | BRABANTIA / 203329 | 1 szt. | 1 | 169
44 | Pudełko z tektury falistej na 2000szt. Szkiełek mikroskopowych z szufladami. Wymiary: 300x385mm, h=98mm | Pudełko z tektury falistej na 2000szt. Szkiełek mikroskopowych z szufladami. Wymiary: 300x385mm, h=98mm | CITO-TEST / 0511-0004 | 1 szt. | 1 | 21
45 | Statyw ze stali nierdzewnej na 20 preparatów mikroskopowych, układ poziomy z stałą rączką stałą. Wymiary: 70x85mm, wysokość całkowita 155mm | Statyw ze stali nierdzewnej na 20 szkiełak mikroskopowych podstawowych do barwień, układ szkiełek poziomy z rączką | CITO-TEST / 0420-00001 | 1 szt. | 1 | 75
46 | Statyw ze stali nierdzewnej na 30 preparatów mikroskopowych, układ szkiełek pionowy 2x15szt. Z rączką wysuwaną. Wymiary: 70x75mm, wysokość całkowita 85mm | Statyw ze stali nierdzewnej na 30 szkiełak mikroskopowych podstawowych do barwień, układ szkiełek pionowy 2x15szt. Z rączką. | CITO-TEST / 0420-0002 | 1 szt. | 1 | 44
47 | Płytka mikrotestowa 96 dołokowa, polistyrenowa, krystaliczna, podstawa płaska. Pojemność dołka 390ul. Bez pokrywki. PS, przezroczysty, wolny od DNaz/RNaz/DNA, pirogenów i endotoksyny, niecytotoksyczne. Wymiary: szer. 85,2mm, wysokość 14,35mm, dł. 127,8mm. | Płytka mikrotestowa 96 dołokowa, polistyrenowa, krystaliczna, podstawa płaska. Pojemność dołka 390ul. Bez pokrywki. PS, przezroczysty, wolny od DNaz/RNaz/DNA, pirogenów i endotoksyny, niecytotoksyczne. Wymiary: szer. 85,2mm, wysokość 14,35mm, dł. 127,8mm. | Sarsted / 82.1581 | Op. (25szt.) | 1 | 62
48 | Płytka mikrotestowa 96 dołokowa, polipropylen o podwyższonej przeźroczystości, krystaliczna, podstawa płaska. Pojemność dołka 400ul. Bez pokrywki. przezroczysty, wolny od DNaz/RNaz/DNA, pirogenów i endotoksyny, niecytotoksyczne. Wymiary: szer. 85,5mm, wysokość 14,35mm, dł. 127,8mm. Temp. -80 do 100°C, autoklawowalne 20min. W 121°C. Wirowanie do 6000g. | Płytka mikrotestowa 96 dołokowa, polipropylen o podwyższonej przeźroczystości, krystaliczna, podstawa płaska. Pojemność dołka 400ul. Bez pokrywki. przezroczysty, wolny od DNaz/RNaz/DNA, pirogenów i endotoksyny, niecytotoksyczne. Wymiary: szer. 85,5mm, wysokość 14,35mm, dł. 127,8mm. Temp. -80 do 100°C, autoklawowalne 20min. W 121°C. Wirowanie do 6000g. | Eppendorf /0030.601.106 | Op. (5x16szt.) | 1 | 1348
49 | Płytka mikrotestowa 96 dołokowa, polistyrenowa krystaliczna, podstawa płaska. Pojemność dołka 390ul. Bez pokrywki. PS,Jałowa ind.pakowana Wymiary: szer. 85,2mm, wysokość 14,35mm, dł. 127,8mm. | Płytka mikrotestowa 96 dołokowa, polistyrenowa krystaliczna, podstawa płaska. Pojemność dołka 390ul. Bez pokrywki. PS,Jałowa ind.pakowana Wymiary: szer. 85,2mm, wysokość 14,35mm, dł. 127,8mm. | FlMedical/ 27303 | Sztuka. | 1 | 2.95
50 | Płytka mikrotestowa 96 dołokowa, polistyrenowa krystaliczna, podstawa płaska. Pojemność dołka 390ul. Z pokrywką. PS, pak. Indywidualnie, materiał przezroczysty, sterylne, wolny od DNaz/RNaz/DNA, pirogenów i endotoksyny, niecytotoksyczne. Wymiary: szer. 85,2mm, wysokość 16,55mm, dł. 127,8mm. | Płytka mikrotestowa 96 dołokowa, polistyrenowa krystaliczna, podstawa płaska. Pojemność dołka 390ul. Z pokrywką. PS, pak. Indywidualnie, materiał przezroczysty, sterylne, wolny od DNaz/RNaz/DNA, pirogenów i endotoksyny, niecytotoksyczne. Wymiary: szer. 85,2mm, wysokość 16,55mm, dł. 127,8mm. | Sarstedt / 82.1581.001 | Sztuka | 1 | 7
51 | Płytka mikrotestowa 96 dołokowa, polipropylen o podwyższonej przeźroczystości, krystaliczna, podstawa płaska. Pojemność dołka 400ul. Bez pokrywki. przezroczysty, STERYLNE wolny od DNaz/RNaz/DNA, pirogenów i endotoksyny, niecytotoksyczne. Wymiary: szer. 85,5mm, wysokość 14,35mm, dł. 127,8mm. Temp. -80 do 100°C, autoklawowalne 20min. W 121°C. Wirowanie do 6000g. | Płytka mikrotestowa 96 dołokowa, polipropylen o podwyższonej przeźroczystości, krystaliczna, podstawa płaska. Pojemność dołka 400ul. Bez pokrywki. przezroczysty, STERYLNE wolny od DNaz/RNaz/DNA, pirogenów i endotoksyny, niecytotoksyczne. Wymiary: szer. 85,5mm, wysokość 14,35mm, dł. 127,8mm. Temp. -80 do 100°C, autoklawowalne 20min. W 121°C. Wirowanie do 6000g. | EPPENDORF / 0030.602.102 | Op. (5x16szt.) | 1 | 1542
52 | Płytka mikrotestowa 96 dołokowa, polistyrenowa krystaliczna, podstawa kulista. Pojemność dołka 310ul. Bez pokrywki. PS, przezroczysty, wolny od DNaz/RNaz/DNA, pirogenów i endotoksyny, niecytotoksyczne. Wymiary: szer. 85,2mm, wysokość 14,35mm, dł. 127,8mm. | Płytka mikrotestowa 96 dołokowa, polistyrenowa krystaliczna, podstawa kulista. Pojemność dołka 310ul. Bez pokrywki. PS, przezroczysty, wolny od DNaz/RNaz/DNA, pirogenów i endotoksyny, niecytotoksyczne. Wymiary: szer. 85,2mm, wysokość 14,35mm, dł. 127,8mm. | Sarstedt / 82.1582 | Op. (25szt.) | 1 | 64
53 | Płytka mikrotestowa 96 dołokowa, polipropylen o podwyższonej przeźroczystości, krystaliczna, podstawa kulista. Pojemność dołka 360ul. Bez pokrywki. przezroczysty, wolny od DNaz/RNaz/DNA, pirogenów i endotoksyny, niecytotoksyczne. Wymiary: szer. 85,5mm, wysokość 14,35mm, dł. 127,8mm. Temp. -80 do 100°C, autoklawowalne 20min. W 121°C. Wirowanie do 6000g. | Płytka mikrotestowa 96 dołokowa, polipropylen o podwyższonej przeźroczystości, krystaliczna, podstawa kulista. Pojemność dołka 360ul. Bez pokrywki. przezroczysty, wolny od DNaz/RNaz/DNA, pirogenów i endotoksyny, niecytotoksyczne. Wymiary: szer. 85,5mm, wysokość 14,35mm, dł. 127,8mm. Temp. -80 do 100°C, autoklawowalne 20min. W 121°C. Wirowanie do 6000g. | EPPENDORF / 0030.601.203 | Op. (5x16szt.) | 1 | 1348
54 | Płytka mikrotestowa 96 dołokowa, polistyrenowa krystaliczna, podstawa kulista. Pojemność dołka 310ul. Bez pokrywki. PS,Jałowa ind.pakowana Wymiary: szer. 85,2mm, wysokość 14,35mm, dł. 127,8mm. | Płytka mikrotestowa 96 dołokowa, polistyrenowa krystaliczna, podstawa kulista. Pojemność dołka 310ul. Bez pokrywki. PS,Jałowa ind.pakowana Wymiary: szer. 85,2mm, wysokość 14,35mm, dł. 127,8mm. | FlMedical / 27301 | Szt. | 1 | 2.95
55 | Płytka mikrotestowa 96 dołokowa, polistyrenowa krystaliczna, podstawa kulista. Pojemność dołka 310ul. Z pokrywką. PS, pak. Indywidualnie, materiał przezroczysty, sterylne, wolny od DNaz/RNaz/DNA, pirogenów i endotoksyny, niecytotoksyczne. Wymiary: szer. 85,2mm, wysokość 16,55mm, dł. 127,8mm. | Płytka mikrotestowa 96 dołokowa, polistyrenowa krystaliczna, podstawa kulista. Pojemność dołka 310ul. Z pokrywką. PS, pak. Indywidualnie, materiał przezroczysty, sterylne, wolny od DNaz/RNaz/DNA, pirogenów i endotoksyny, niecytotoksyczne. Wymiary: szer. 85,2mm, wysokość 16,55mm, dł. 127,8mm. | Sarstedt / 82.1582.001 | Szt. | 1 | 6.4
56 | Płytka mikrotestowa 96 dołokowa, polipropylen o podwyższonej przeźroczystości, krystaliczna, podstawa kulista. Pojemność dołka 360ul. Bez pokrywki. przezroczysty, STERYLNE wolny od DNaz/RNaz/DNA, pirogenów i endotoksyny, niecytotoksyczne. Wymiary: szer. 85,5mm, wysokość 14,35mm, dł. 127,8mm. Temp. -80 do 100°C, autoklawowalne 20min. W 121°C. Wirowanie do 6000g. | Płytka mikrotestowa 96 dołokowa, polipropylen o podwyższonej przeźroczystości, krystaliczna, podstawa kulista. Pojemność dołka 360ul. Bez pokrywki. przezroczysty, STERYLNE wolny od DNaz/RNaz/DNA, pirogenów i endotoksyny, niecytotoksyczne. Wymiary: szer. 85,5mm, wysokość 14,35mm, dł. 127,8mm. Temp. -80 do 100°C, autoklawowalne 20min. W 121°C. Wirowanie do 6000g. | EPPENDORF / 0030.602.200 | Op. (5x16szt.) | 1 | 1542
57 | Płytka mikrotestowa 96 dołokowa, polistyrenowa krystaliczna, podstawa stożkowa. Pojemność dołka 290ul. Bez pokrywki. PS, przezroczysty, wolny od DNaz/RNaz/DNA, pirogenów i endotoksyny, niecytotoksyczne. Wymiary: szer. 85,2mm, wysokość 14,35mm, dł. 127,8mm. | Płytka mikrotestowa 96 dołokowa, polistyrenowa krystaliczna, podstawa stożkowa. Pojemność dołka 290ul. Bez pokrywki. PS, przezroczysty, wolny od DNaz/RNaz/DNA, pirogenów i endotoksyny, niecytotoksyczne. Wymiary: szer. 85,2mm, wysokość 14,35mm, dł. 127,8mm. | Sratsted / 82.1583 | Op. (25szt.) | 1 | 51
58 | Płytka mikrotestowa 96 dołokowa, polipropylen o podwyższonej przeźroczystości, krystaliczna, podstawa stożkowa. Pojemność dołka 350ul. Bez pokrywki. przezroczysty, wolny od DNaz/RNaz/DNA, pirogenów i endotoksyny, niecytotoksyczne. Wymiary: szer. 85,5mm, wysokość 14,35mm, dł. 127,8mm. Temp. -80 do 100°C, autoklawowalne 20min. W 121°C. Wirowanie do 6000g. | Płytka mikrotestowa 96 dołokowa, polipropylen o podwyższonej przeźroczystości, krystaliczna, podstawa stożkowa. Pojemność dołka 350ul. Bez pokrywki. przezroczysty, wolny od DNaz/RNaz/DNA, pirogenów i endotoksyny, niecytotoksyczne. Wymiary: szer. 85,5mm, wysokość 14,35mm, dł. 127,8mm. Temp. -80 do 100°C, autoklawowalne 20min. W 121°C. Wirowanie do 6000g. | EPPENDORF / 0030.601.300 | Op. (5x16szt.) | 1 | 1348
59 | Płytka mikrotestowa 96 dołokowa, polistyrenowa krystaliczna, podstawa stożkowa. Pojemność dołka 290ul. Bez pokrywki. PS,Jałowa ind.pakowana Wymiary: szer. 85,2mm, wysokość 14,35mm, dł. 127,8mm. | Płytka mikrotestowa 96 dołokowa, polistyrenowa krystaliczna, podstawa stożkowa. Pojemność dołka 290ul. Bez pokrywki. PS,Jałowa ind.pakowana Wymiary: szer. 85,2mm, wysokość 14,35mm, dł. 127,8mm. | FlMedical / 27302 | Szt. | 1 | 2.95
60 | Płytka mikrotestowa 96 dołokowa, polistyrenowa krystaliczna, podstawa stożkowa. Pojemność dołka 290ul. Z pokrywką. PS, pak. Indywidualnie, materiał przezroczysty, sterylne, wolny od DNaz/RNaz/DNA, pirogenów i endotoksyny, niecytotoksyczne. Wymiary: szer. 85,2mm, wysokość 16,55mm, dł. 127,8mm. | Płytka mikrotestowa 96 dołokowa, polistyrenowa krystaliczna, podstawa stożkowa. Pojemność dołka 290ul. Z pokrywką. PS, pak. Indywidualnie, materiał przezroczysty, sterylne, wolny od DNaz/RNaz/DNA, pirogenów i endotoksyny, niecytotoksyczne. Wymiary: szer. 85,2mm, wysokość 16,55mm, dł. 127,8mm. | Sarstedt / 82.1583.001 | Szt. | 1 | 10.7
61 | Płytka mikrotestowa 96 dołokowa, polipropylen o podwyższonej przeźroczystości, krystaliczna, podstawa stożkowa. Pojemność dołka 350ul. Bez pokrywki. przezroczysty, wolny od DNaz/RNaz/DNA, pirogenów i endotoksyny, niecytotoksyczne. Wymiary: szer. 85,5mm, wysokość 14,35mm, dł. 127,8mm. Temp. -80 do 100°C, autoklawowalne 20min. W 121°C. Wirowanie do 6000g. | Płytka mikrotestowa 96 dołokowa, polipropylen o podwyższonej przeźroczystości, krystaliczna, podstawa stożkowa. Pojemność dołka 350ul. Bez pokrywki. przezroczysty, wolny od DNaz/RNaz/DNA, pirogenów i endotoksyny, niecytotoksyczne. Wymiary: szer. 85,5mm, wysokość 14,35mm, dł. 127,8mm. Temp. -80 do 100°C, autoklawowalne 20min. W 121°C. Wirowanie do 6000g. | EPPENDORF / 0030.602.307 | Op. (5x16szt.) | 1 | 1542
62 | Folia samoprzylepna przeźroczysta do płytek mikrotestowych. Materiał: octan – zakres temperatury: -40°C do 100°C. | Folia samoprzylepna przeźroczysta do płytek mikrotestowych. Materiał: octan – zakres temperatury: -40°C do 100°C. | Sarstedt / 82.1586 | Op. (100szt.) | 1 | 290
63 | Pokrywka do płytek mikrotestowych z polistyrenu z kondensacją w kształcie pierścieni. wolne od DNaz/RNaz/DNA, pirogenów i endotoksyny, niecytotoksyczne | Pokrywka do płytek mikrotestowych z polistyrenu z kondensacją w kształcie pierścieni. wolne od DNaz/RNaz/DNA, pirogenów i endotoksyny, niecytotoksyczne | Sarstedt / 82.1584 | Op. (25szt.) | 1 | 55
64 | Pokrywka do płytek mikrotitracyjnych z polistyrenu, powierzchnia gładka, Jałowa ind. pakowana | Pokrywka do płytek mikrotitracyjnych z polistyrenu, powierzchnia gładka, Jałowa ind. pakowana | FlMedical / 27304 | Szt. | 1 | 1.98
65 | Płytka mikrotestowa 60 dołokowa, polistyrenowa, podstawa stożkowa. Pojemność dołka 10ul. Z pokrywką. TC, pak. Indywidualnie, materiał przezroczysty, sterylne, wolny od DNaz/RNaz/DNA, pirogenów i endotoksyny, niecytotoksyczne. Wymiary: szer. 57,8mm, wysokość 9,7mm, dł. 85,1mm. | Płytka mikrotestowa 60 dołokowa, polistyrenowa, podstawa stożkowa. Pojemność dołka 10ul. Z pokrywką. TC, pak. Indywidualnie, materiał przezroczysty, sterylne, wolny od DNaz/RNaz/DNA, pirogenów i endotoksyny, niecytotoksyczne. Wymiary: szer. 57,8mm, wysokość 9,7mm, dł. 85,1mm. | Sarstedt / 83.9923.972 | Op. (10 szt.) | 1 | 106
66 | Płytka megatestowa 96 dołkowa do przechowywania próbek diagnostycznych. Pojemność dołka 0,5ml , Sr. 7,2mm, podstawa okrągła. wolne od DNaz/RNaz/DNA, pirogenów i endotoksyny, niecytotoksyczne. Autoklawowalne. Wirowanie max. 2000xg, Max. Czas wirowania 5minut . Wymiary: szer. 85,1mm, wysokość 28,5mm, dł. 127,3mm | Płytka megatestowa 96 dołkowa do przechowywania próbek diagnostycznych. Pojemność dołka 0,5ml , Sr. 7,2mm, podstawa okrągła. wolne od DNaz/RNaz/DNA, pirogenów i endotoksyny, niecytotoksyczne. Autoklawowalne. Wirowanie max. 2000xg, Max. Czas wirowania 5minut . Wymiary: szer. 85,1mm, wysokość 28,5mm, dł. 127,3mm | Sarstedt /82.1969.002 | Op. (56szt.) | 1 | 2425
67 | Plytka Deepwell Plates 96 dołkowa, poj. Dołka 500ul. wolny od DNaz/RNaz/DNA, pirogenów i endotoksyny, niecytotoksyczne. Wymiary: szer. 85,5mm, wysokość 27,1mm, dł. 127,8mm. Temp. -80 do 100°C, autoklawowalne 20min. W 121°C. Wirowanie do 6000g.Dostępne z oznaczeniem: białym, żółtym, zielony, niebieski. | Plytka Deepwell Plates 96 dołkowa, poj. Dołka 500ul. wolny od DNaz/RNaz/DNA, pirogenów i endotoksyny, niecytotoksyczne. Wymiary: szer. 85,5mm, wysokość 27,1mm, dł. 127,8mm. Temp. -80 do 100°C, autoklawowalne 20min. W 121°C. Wirowanie do 6000g.Dostępne z oznaczeniem: białym, żółtym, zielony, niebieski. | EPPENDORF 0030.501.101 – biały 0030.501.110-żółty 0030.501.136-zielony 0030.501.144-niebieski | Op. (5x8szt.) | 1 | 1685
68 | Plytka Deepwell Plates 96 dołkowa, poj. Dołka 1000ul. wolny od DNaz/RNaz/DNA, pirogenów i endotoksyny, niecytotoksyczne. Wymiary: szer. 85,5mm, wysokość 44,1mm, dł. 127,8mm. Temp. -80 do 100°C, autoklawowalne 20min. W 121°C. Wirowanie do 6000g. Dostępne z oznaczeniem: białym, żółtym, zielony, niebieski. | Plytka Deepwell Plates 96 dołkowa, poj. Dołka 1000ul. wolny od DNaz/RNaz/DNA, pirogenów i endotoksyny, niecytotoksyczne. Wymiary: szer. 85,5mm, wysokość 44,1mm, dł. 127,8mm. Temp. -80 do 100°C, autoklawowalne 20min. W 121°C. Wirowanie do 6000g. Dostępne z oznaczeniem: białym, żółtym, zielony, niebieski. | EPPENDORF 0030.501.209-białe 0030.501.217-żółte 0030.501.233-zielone 0030.501.241-niebieskie | Op. (5x4szt.) | 1 | 952
69 | Plytka Deepwell Plates 96 dołkowa, poj. Dołka 2000ul. wolny od DNaz/RNaz/DNA, pirogenów i endotoksyny, niecytotoksyczne. Wymiary: szer. 85,5mm, wysokość 86,8mm, dł. 127,8mm. Temp. -80 do 100°C, autoklawowalne 20min. W 121°C. Wirowanie do 6000g. Dostępne z oznaczeniem: białym, żółtym, zielony, niebieski. | Plytka Deepwell Plates 96 dołkowa, poj. Dołka 2000ul. wolny od DNaz/RNaz/DNA, pirogenów i endotoksyny, niecytotoksyczne. Wymiary: szer. 85,5mm, wysokość 86,8mm, dł. 127,8mm. Temp. -80 do 100°C, autoklawowalne 20min. W 121°C. Wirowanie do 6000g. Dostępne z oznaczeniem: białym, żółtym, zielony, niebieski. | EPPENDORF 0030.501.306-białe 0030.501.314-żółte 0030.501.330-zielone 0030.501.349-niebieskie | Op. (5x4szt.) | 1 | 1109
70 | Plytka Deepwell Plates 96 dołkowa, poj. Dołka 500ul. JAŁOWE wolny od DNaz/RNaz/DNA, pirogenów i endotoksyny, niecytotoksyczne. Wymiary: szer. 85,5mm, wysokość 27,1mm, dł. 127,8mm. Temp. -80 do 100°C, autoklawowalne 20min. W 121°C. Wirowanie do 6000g. Dostępne z oznaczeniem: białym, żółtym, zielony, niebieski. | Plytka Deepwell Plates 96 dołkowa, poj. Dołka 500ul. JAŁOWE wolny od DNaz/RNaz/DNA, pirogenów i endotoksyny, niecytotoksyczne. Wymiary: szer. 85,5mm, wysokość 27,1mm, dł. 127,8mm. Temp. -80 do 100°C, autoklawowalne 20min. W 121°C. Wirowanie do 6000g. Dostępne z oznaczeniem: białym, żółtym, zielony, niebieski. | Eppendorf 0030.502.108-biale 0030.502.116-żółte 0030.502.132-zielone 0030.501.140-niebieskie | Op. (5x8szt.) | 1 | 2408
71 | Plytka Deepwell Plates 96 dołkowa, poj. Dołka 1000ul. JAŁOWE wolny od DNaz/RNaz/DNA, pirogenów i endotoksyny, niecytotoksyczne. Wymiary: szer. 85,5mm, wysokość 44,1mm, dł. 127,8mm. Temp. -80 do 100°C, autoklawowalne 20min. W 121°C. Wirowanie do 6000g. Dostępne z oznaczeniem: białym, żółtym, zielony, niebieski. | Plytka Deepwell Plates 96 dołkowa, poj. Dołka 1000ul. JAŁOWE wolny od DNaz/RNaz/DNA, pirogenów i endotoksyny, niecytotoksyczne. Wymiary: szer. 85,5mm, wysokość 44,1mm, dł. 127,8mm. Temp. -80 do 100°C, autoklawowalne 20min. W 121°C. Wirowanie do 6000g. Dostępne z oznaczeniem: białym, żółtym, zielony, niebieski. | Eppendorf 0030.502.205-białe 0030.502.213-żółte 0030.502.230-zielone 0030.502.248-niebieskie | Op. (5x4szt.) | 1 | 1094
72 | Plytka Deepwell Plates 96 dołkowa, poj. Dołka 2000ul. JAŁOWE wolny od DNaz/RNaz/DNA, pirogenów i endotoksyny, niecytotoksyczne. Wymiary: szer. 85,5mm, wysokość 86,8mm, dł. 127,8mm. Temp. -80 do 100°C, autoklawowalne 20min. W 121°C. Wirowanie do 6000g. Dostępne z oznaczeniem: białym, żółtym, zielony, niebieski. | Plytka Deepwell Plates 96 dołkowa, poj. Dołka 2000ul. JAŁOWE wolny od DNaz/RNaz/DNA, pirogenów i endotoksyny, niecytotoksyczne. Wymiary: szer. 85,5mm, wysokość 86,8mm, dł. 127,8mm. Temp. -80 do 100°C, autoklawowalne 20min. W 121°C. Wirowanie do 6000g. Dostępne z oznaczeniem: białym, żółtym, zielony, niebieski. | Eppendorf 0030.502.302-białe 0030.502.310-żółte 0030.502.337-zielone 0030.502.345-niebieskie | Op. (5x4szt.) | 1 | 1303
73 | Plytka Deepwell Plates 384 dołkowa, poj. Dołka 200ul. wolny od DNaz/RNaz/DNA, pirogenów i endotoksyny, niecytotoksyczne. Wymiary: szer. 85,5mm, wysokość 25,1mm, dł. 127,8mm. Temp. -80 do 100°C, autoklawowalne 20min. W 121°C. Wirowanie do 6000g. | Plytka Deepwell Plates 384 dołkowa, poj. Dołka 200ul. wolny od DNaz/RNaz/DNA, pirogenów i endotoksyny, niecytotoksyczne. Wymiary: szer. 85,5mm, wysokość 25,1mm, dł. 127,8mm. Temp. -80 do 100°C, autoklawowalne 20min. W 121°C. Wirowanie do 6000g. | Eppendorf 0030.521.102 | Op. (5x4szt.) | 1 | 2350
74 | Plytka Deepwell Plates 384 dołkowa, poj. Dołka 200ul. JAŁOWE wolny od DNaz/RNaz/DNA, pirogenów i endotoksyny, niecytotoksyczne. Wymiary: szer. 85,5mm, wysokość 25,1mm, dł. 127,8mm. Temp. -80 do 100°C, autoklawowalne 20min. W 121°C. Wirowanie do 6000g. | Plytka Deepwell Plates 384 dołkowa, poj. Dołka 200ul. JAŁOWE wolny od DNaz/RNaz/DNA, pirogenów i endotoksyny, niecytotoksyczne. Wymiary: szer. 85,5mm, wysokość 25,1mm, dł. 127,8mm. Temp. -80 do 100°C, autoklawowalne 20min. W 121°C. Wirowanie do 6000g. | EPPENDORF 0030.522.109 | Op. (5x4szt.) | 1 | 2701
75 | Mata zamykająca do do płytek mega testowych 0,5ml. Materiał TPS, przezroczysty, przebijalny. Wymiar 79x121mm wolne od DNaz/RNaz/DNA, pirogenów i endotoksyny, niecytotoksyczne. | Mata zamykająca do do płytek mega testowych 0,5ml. Materiał TPS, przezroczysty, przebijalny. Wymiar 79x121mm wolne od DNaz/RNaz/DNA, pirogenów i endotoksyny, niecytotoksyczne. | Sarstedt / 95.1990.002 | Op. (10 szt) | 1 | 354
76 | Płytka megatestowa 96 dołkowa do przechowywania próbek diagnostycznych. Pojemność dołka 2,2ml , Sr. 7,52mm, podstawa okrągła. wolne od DNaz/RNaz/DNA, pirogenów i endotoksyny, niecytotoksyczne. Autoklawowalne. Wirowanie max. 2000xg, Max. Czas wirowania 5minut . Wymiary: szer. 85,1mm, wysokość 28,5mm, dł. 127,3mm | Płytka megatestowa 96 dołkowa do przechowywania próbek diagnostycznych. Pojemność dołka 2,2ml , Sr. 7,52mm, podstawa okrągła. wolne od DNaz/RNaz/DNA, pirogenów i endotoksyny, niecytotoksyczne. Autoklawowalne. Wirowanie max. 2000xg, Max. Czas wirowania 5minut . Wymiary: szer. 85,1mm, wysokość 28,5mm, dł. 127,3mm | Sarstedt / 82.1972.002 | Op. (32 szt.) | 1 | 670
77 | Mata zamykająca do do płytek mega testowych 2,2ml. Materiał EVA, przezroczysty. Wymiar 79x121mm wolne od DNaz/RNaz/DNA, pirogenów i endotoksyny, niecytotoksyczne. | Mata zamykająca do do płytek mega testowych 2,2ml. Materiał EVA, przezroczysty. Wymiar 79x121mm wolne od DNaz/RNaz/DNA, pirogenów i endotoksyny, niecytotoksyczne. | Sarstedt / 95.1991.002 | Op. (10szt.) | 1 | 358
78 | Elisa plates Płytka mikrotestowa 96 dołkowa z transparentnego polistyrenu do badań immunoanalitycznych. Dołki płaskodenne, poj. 390ul. Profil średni. Bez pokrywki wolny od DNaz/RNaz/DNA, pirogenów i endotoksyny, niecytotoksyczne | Elisa plates Płytka mikrotestowa 96 dołkowa z transparentnego polistyrenu do badań immunoanalitycznych. Dołki płaskodenne, poj. 390ul. Profil średni. Bez pokrywki wolny od DNaz/RNaz/DNA, pirogenów i endotoksyny, niecytotoksyczne | Sarstedt / 82.1581.100 | Op. (25szt.) | 1 | 84
79 | Elisa plates Płytka mikrotestowa 96 dołkowa z transparentnego polistyrenu do badań immunoanalitycznych. Dołki płaskodenne poj. 390ul. Profil wysoki. Bez pokrywki wolny od DNaz/RNaz/DNA, pirogenów i endotoksyny, niecytotoksyczne | Elisa plates Płytka mikrotestowa 96 dołkowa z transparentnego polistyrenu do badań immunoanalitycznych. Dołki płaskodenne poj. 390ul. Profil wysoki. Bez pokrywki wolny od DNaz/RNaz/DNA, pirogenów i endotoksyny, niecytotoksyczne | Sarstedt / 82.1581.200 | Op. (25szt.) | 1 | 190
80 | Elisa plates Płytka mikrotestowa 96 dołkowa z białego polistyrenu do badań immunoanalitycznych. Dołki płaskodenne poj. 390ul . Profil średni. Bez pokrywki wolny od DNaz/RNaz/DNA, pirogenów i endotoksyny, niecytotoksyczne | Elisa plates Płytka mikrotestowa 96 dołkowa z białego polistyrenu do badań immunoanalitycznych. Dołki płaskodenne poj. 390ul . Profil średni. Bez pokrywki wolny od DNaz/RNaz/DNA, pirogenów i endotoksyny, niecytotoksyczne | Sarstedt / 82.1581.110 | Op. (25szt.) | 1 | 395
81 | Elisa plates Płytka mikrotestowa 96 dołkowa z białego polistyrenu do badań immunoanalitycznych. Dołki płaskodenne poj. 390ul . Profil wysoki. Bez pokrywki wolny od DNaz/RNaz/DNA, pirogenów i endotoksyny, niecytotoksyczne | Elisa plates Płytka mikrotestowa 96 dołkowa z białego polistyrenu do badań immunoanalitycznych. Dołki płaskodenne poj. 390ul . Profil wysoki. Bez pokrywki wolny od DNaz/RNaz/DNA, pirogenów i endotoksyny, niecytotoksyczne | Sarstedt / 82.1581.210 | Op. (25szt.) | 1 | 435
82 | Elisa plates Płytka mikrotestowa 96 dołkowa z czarnego polistyrenu do badań immunoanalitycznych. Dołki płaskodenne poj. 390ul . Profil średni. Bez pokrywki wolny od DNaz/RNaz/DNA, pirogenów i endotoksyny, niecytotoksyczne | Elisa plates Płytka mikrotestowa 96 dołkowa z czarnego polistyrenu do badań immunoanalitycznych. Dołki płaskodenne poj. 390ul . Profil średni. Bez pokrywki wolny od DNaz/RNaz/DNA, pirogenów i endotoksyny, niecytotoksyczne | Sarstedt / 82.1581.120 | Op. (25szt.) | 1 | 480
83 | Elisa plates Płytka mikrotestowa 96 dołkowa z czarnego polistyrenu do badań immunoanalitycznych. Dołki płaskodenne poj. 390ul . Profil wysoki. Bez pokrywki wolny od DNaz/RNaz/DNA, pirogenów i endotoksyny, niecytotoksyczne | Elisa plates Płytka mikrotestowa 96 dołkowa z czarnego polistyrenu do badań immunoanalitycznych. Dołki płaskodenne poj. 390ul . Profil wysoki. Bez pokrywki wolny od DNaz/RNaz/DNA, pirogenów i endotoksyny, niecytotoksyczne | Sarstedt / 82.1581.220 | Op. (25szt.) | 1 | 480
84 | Elisa plates Płytka mikrotestowa 96 dołkowa z transparentnego polistyrenu do badań immunoanalitycznych. Dołki kuliste poj. 310ul . Profil średni. Bez pokrywki wolny od DNaz/RNaz/DNA, pirogenów i endotoksyny, niecytotoksyczne | Elisa plates Płytka mikrotestowa 96 dołkowa z transparentnego polistyrenu do badań immunoanalitycznych. Dołki kuliste poj. 310ul . Profil średni. Bez pokrywki wolny od DNaz/RNaz/DNA, pirogenów i endotoksyny, niecytotoksyczne | Sarstedt / 82.1582.100 | Op. (25szt.) | 1 | 156
85 | Elisa plates Płytka mikrotestowa 96 dołkowa z transparentnego polistyrenu do badań immunoanalitycznych. Dołki kuliste poj. 310ul. Profil wysoki. Bez pokrywki wolny od DNaz/RNaz/DNA, pirogenów i endotoksyny, niecytotoksyczne | Elisa plates Płytka mikrotestowa 96 dołkowa z transparentnego polistyrenu do badań immunoanalitycznych. Dołki kuliste poj. 310ul. Profil wysoki. Bez pokrywki wolny od DNaz/RNaz/DNA, pirogenów i endotoksyny, niecytotoksyczne | Sarstedt / 82.1582.200 | Op. (25szt.) | 1 | 240
86 | Elisa plates Płytka mikrotestowa 96 dołkowa z transparentnego polistyrenu do badań immunoanalitycznych. Dołki stożkowo denne poj. 290ul. Profil średni. Bez pokrywki wolny od DNaz/RNaz/DNA, pirogenów i endotoksyny, niecytotoksyczne | Elisa plates Płytka mikrotestowa 96 dołkowa z transparentnego polistyrenu do badań immunoanalitycznych. Dołki stożkowo denne poj. 290ul. Profil średni. Bez pokrywki wolny od DNaz/RNaz/DNA, pirogenów i endotoksyny, niecytotoksyczne | Sarstedt / 82.1583.100 | Op. (25szt.) | 1 | 156
87 | Elisa plates Płytka mikrotestowa 96 dołkowa z transparentnego polistyrenu do badań immunoanalitycznych. Dołki stożkowo denne poj. 390ul. Profil wysoki. Bez pokrywki wolny od DNaz/RNaz/DNA, pirogenów i endotoksyny, niecytotoksyczne | Elisa plates Płytka mikrotestowa 96 dołkowa z transparentnego polistyrenu do badań immunoanalitycznych. Dołki stożkowo denne poj. 390ul. Profil wysoki. Bez pokrywki wolny od DNaz/RNaz/DNA, pirogenów i endotoksyny, niecytotoksyczne | Sarstedt / 82.1583.200 | Op. (25szt.) | 1 | 240
88 | Mikropłytka PCR 96 dołkowa, z kołnierzem, profil niski, poj., 0,1ml. Wymiary: 128,92 x 86,11mm, H=14,52mm. Kolor transparentny. wolny od DNaz/RNaz/DNA, pirogenów i endotoksyny, niecytotoksyczne | Mikropłytka PCR 96 dołkowa, z kołnierzem, profil niski, poj., 0,1ml. Wymiary: 128,92 x 86,11mm, H=14,52mm. Kolor transparentny. wolny od DNaz/RNaz/DNA, pirogenów i endotoksyny, niecytotoksyczne | Sarstedt / 72.1980 | Op. (10szt.) | 1 | 270
89 | Mikropłytka PCR 96 dołkowa, z kołnierzem, profil niski, poj., 0,1ml. Wymiary: 128,92 x 86,11mm, H=14,52mm. Kolor transparentny. wolny od DNaz/RNaz/DNA, pirogenów i endotoksyny, niecytotoksyczne. JAŁOWE, pak. Ind. | Mikropłytka PCR 96 dołkowa, z kołnierzem, profil niski, poj., 0,1ml. Wymiary: 128,92 x 86,11mm, H=14,52mm. Kolor transparentny. wolny od DNaz/RNaz/DNA, pirogenów i endotoksyny, niecytotoksyczne. JAŁOWE, pak. Ind. | Sarstedt / 72.1980.201 | (op. 1x20szt.) | 1 | 560
90 | Mikropłytka PCR 96 dołkowa, z kołnierzem, profil niski, poj., 0,1ml. Wymiary: 128,92 x 86,11mm, H=14,52mm. Kolor BIAŁY (qPCR-optimised). wolny od DNaz/RNaz/DNA, pirogenów i endotoksyny, niecytotoksyczne | Mikropłytka PCR 96 dołkowa, z kołnierzem, profil niski, poj., 0,1ml. Wymiary: 128,92 x 86,11mm, H=14,52mm. Kolor BIAŁY (qPCR-optimised). wolny od DNaz/RNaz/DNA, pirogenów i endotoksyny, niecytotoksyczne | Sarstedt / 72.1980.010 | Op. (10szt.) | 1 | 296
91 | Pokrywki płaskie w stripach po 8, do płytek qPCR | Pokrywki płaskie w stripach po 8, do płytek qPCR | Sarstedt / 65.989.002 | Op. (120szt.) | 1 | 175
92 | Mikropłytka PCR 96 dołkowa, z półkołnierzem, profil wysoki, poj., 0,2ml. Wymiary: 126,35 x 85,49mm, H=19,77mm. Kolor transparentny. wolny od DNaz/RNaz/DNA, pirogenów i endotoksyny, niecytotoksyczne | Mikropłytka PCR 96 dołkowa, z półkołnierzem, profil wysoki, poj., 0,2ml. Wymiary: 126,35 x 85,49mm, H=19,77mm. Kolor transparentny. wolny od DNaz/RNaz/DNA, pirogenów i endotoksyny, niecytotoksyczne | Sarstedt / 72.1979 | Op. (10szt.) | 1 | 295
93 | Mikropłytka PCR 96 dołkowa, z półkołnierzem, profil wysoki, poj., 0,2ml. Wymiary: 126,35 x 85,49mm, H=19,77mm. Kolor transparentny. wolny od DNaz/RNaz/DNA, pirogenów i endotoksyny, niecytotoksyczne. JAŁOWE, pak. Ind. | Mikropłytka PCR 96 dołkowa, z półkołnierzem, profil wysoki, poj., 0,2ml. Wymiary: 126,35 x 85,49mm, H=19,77mm. Kolor transparentny. wolny od DNaz/RNaz/DNA, pirogenów i endotoksyny, niecytotoksyczne. JAŁOWE, pak. Ind. | Sarstedt / 72.1979.201 | (op. 1x20szt.) | 1 | 656
94 | Mikropłytka PCR 96 dołkowa, z półkołnierzem, profil wysoki, poj., 0,2ml. Wymiary: 126,35 x 85,49mm, H=19,77mm. Kolor BIAŁY (qPCR-optimised).. wolny od DNaz/RNaz/DNA, pirogenów i endotoksyny, niecytotoksyczne | Mikropłytka PCR 96 dołkowa, z półkołnierzem, profil wysoki, poj., 0,2ml. Wymiary: 126,35 x 85,49mm, H=19,77mm. Kolor BIAŁY (qPCR-optimised).. wolny od DNaz/RNaz/DNA, pirogenów i endotoksyny, niecytotoksyczne | Sarstedt / 72.1979.010 | Op. (10szt.) | 1 | 296
95 | Mikropłytka PCR 96 dołkowa, z półkołnierzem, profil wysoki, poj., 0,2ml. Wymiary: 126,35 x 85,49mm, H=19,77mm. Kolor transparentny. wolny od DNaz/RNaz/DNA, pirogenów i endotoksyny, niecytotoksyczne. Powierzchnia płaska. | Mikropłytka PCR 96 dołkowa, z półkołnierzem, profil wysoki, poj., 0,2ml. Wymiary: 126,35 x 85,49mm, H=19,77mm. Kolor transparentny. wolny od DNaz/RNaz/DNA, pirogenów i endotoksyny, niecytotoksyczne. Powierzchnia płaska. | Sarstedt / 72.1979.102 | Op. (5szt.) | 1 | 152
96 | Mikropłytka PCR 96 dołkowa, z półkołnierzem, profil wysoki, poj., 0,2ml. Wymiary: 126,35 x 85,49mm, H=19,77mm. Kolor BIAŁY (qPCR-optimised).. wolny od DNaz/RNaz/DNA, pirogenów i endotoksyny, niecytotoksyczne | Mikropłytka PCR 96 dołkowa, z półkołnierzem, profil wysoki, poj., 0,2ml. Wymiary: 126,35 x 85,49mm, H=19,77mm. Kolor BIAŁY (qPCR-optimised).. wolny od DNaz/RNaz/DNA, pirogenów i endotoksyny, niecytotoksyczne | Sarstedt / 72.1979.132 | Op. (5szt.) | 1 | 152
97 | Mikropłytka PCR 96 dołkowa, z półkołnierzem, profil niski, poj., 0,1ml. Wymiary: 128,65 x 86,15mm. Kolor transparentny. wolny od DNaz/RNaz/DNA, pirogenów i endotoksyny, niecytotoksyczne | Mikropłytka PCR 96 dołkowa, z półkołnierzem, profil niski, poj., 0,1ml. Wymiary: 128,65 x 86,15mm. Kolor transparentny. wolny od DNaz/RNaz/DNA, pirogenów i endotoksyny, niecytotoksyczne | Sarstedt / 72.1981 | Op. (10szt.) | 1 | 152
98 | Mikropłytka PCR 96 dołkowa, z półkołnierzem, profil niski, poj., 0,1ml. Wymiary: 128,65 x 86,15mm. Kolor BIAŁY(qPCR-optimised . wolny od DNaz/RNaz/DNA, pirogenów i endotoksyny, niecytotoksyczne | Mikropłytka PCR 96 dołkowa, z półkołnierzem, profil niski, poj., 0,1ml. Wymiary: 128,65 x 86,15mm. Kolor BIAŁY(qPCR-optimised . wolny od DNaz/RNaz/DNA, pirogenów i endotoksyny, niecytotoksyczne | Sarstedt / 72.1981.010 | Op. (10szt.) | 1 | 152
99 | Mikropłytka PCR 96 dołkowa Lightcycler 480 , z półkołnierzem, profil niski, poj., 0,1ml. Wymiary: 128,65 x 86,15mm. Kolor BIAŁY(qPCR-optimised . wolny od DNaz/RNaz/DNA, pirogenów i endotoksyny, niecytotoksyczne | Mikropłytka PCR 96 dołkowa Lightcycler 480 , z półkołnierzem, profil niski, poj., 0,1ml. Wymiary: 128,65 x 86,15mm. Kolor BIAŁY(qPCR-optimised . wolny od DNaz/RNaz/DNA, pirogenów i endotoksyny, niecytotoksyczne | Sarstedt / 72.1982.202 | Op. (25szt.) | 1 | 956
100 | Mikropłytka PCR 96 dołkowa,bez kołnierza, profil wysoki , poj., 0,2ml. Wymiary: 120 x 80mm, h=19,77mm. Kolor transparentny. wolny od DNaz/RNaz/DNA, pirogenów i endotoksyny, niecytotoksyczne | Mikropłytka PCR 96 dołkowa,bez kołnierza, profil wysoki , poj., 0,2ml. Wymiary: 120 x 80mm, h=19,77mm. Kolor transparentny. wolny od DNaz/RNaz/DNA, pirogenów i endotoksyny, niecytotoksyczne | Sarstedt / 72.1978 | Op. (10szt.) | 1 | 330
101 | Mikropłytka PCR 96 dołkowa,bez kołnierza, profil wysoki , poj., 0,2ml. Wymiary: 120 x 80mm, h=19,77mm. Kolor BIAŁY. wolny od DNaz/RNaz/DNA, pirogenów i endotoksyny, niecytotoksyczne | Mikropłytka PCR 96 dołkowa,bez kołnierza, profil wysoki , poj., 0,2ml. Wymiary: 120 x 80mm, h=19,77mm. Kolor BIAŁY. wolny od DNaz/RNaz/DNA, pirogenów i endotoksyny, niecytotoksyczne | Sarstedt / 72.1978.010 | Op. (10szt.) | 1 | 330
102 | Mikropłytka PCR 96 dołkowa,bez kołnierza, profil niski , poj., 0,1ml. Wymiary: 117,85 x 77,7mm, h=15,75mm. Kolor transparentny. wolny od DNaz/RNaz/DNA, pirogenów i endotoksyny, niecytotoksyczne | Mikropłytka PCR 96 dołkowa,bez kołnierza, profil niski , poj., 0,1ml. Wymiary: 117,85 x 77,7mm, h=15,75mm. Kolor transparentny. wolny od DNaz/RNaz/DNA, pirogenów i endotoksyny, niecytotoksyczne | Sarstedt / 72.1977.202 | Op. (20szt.) | 1 | 590
103 | Mikropłytka PCR 96 dołkowa,bez kołnierza, profil niski , poj., 0,1ml. Wymiary: 117,85 x 77,7mm, h=15,75mm. Kolor BIAŁY. wolny od DNaz/RNaz/DNA, pirogenów i endotoksyny, niecytotoksyczne | Mikropłytka PCR 96 dołkowa,bez kołnierza, profil niski , poj., 0,1ml. Wymiary: 117,85 x 77,7mm, h=15,75mm. Kolor BIAŁY. wolny od DNaz/RNaz/DNA, pirogenów i endotoksyny, niecytotoksyczne | Sarstedt / 72.1977.232 | Op. (20szt.) | 1 | 590
104 | Mikropłytka PCR 384 dołkowa z kołnierzem. . Kolor transparentny. wolny od DNaz/RNaz/DNA, pirogenów i endotoksyny, niecytotoksyczne | Mikropłytka PCR 384 dołkowa z kołnierzem. . Kolor transparentny. wolny od DNaz/RNaz/DNA, pirogenów i endotoksyny, niecytotoksyczne | Sarstedt / 72.1984.202 | Op. (25szt.) | 1 | 887
105 | Mikropłytka PCR 384 dołkowa z kołnierzem. . Kolor BIAŁY. wolny od DNaz/RNaz/DNA, pirogenów i endotoksyny, niecytotoksyczne | Mikropłytka PCR 384 dołkowa z kołnierzem. . Kolor BIAŁY. wolny od DNaz/RNaz/DNA, pirogenów i endotoksyny, niecytotoksyczne | Sarstedt / 72.1985.202 | Op. (50szt.) | 1 | 1650
106 | Korki PCR w stripach po 8. Kolor wysoce transparentny. wolny od DNaz/RNaz/DNA, pirogenów i endotoksyny, niecytotoksyczne | Korki PCR w stripach po 8. Kolor wysoce transparentny. wolny od DNaz/RNaz/DNA, pirogenów i endotoksyny, niecytotoksyczne | Sarstedt / 65.989.002 | Op. (120szt.) | 1 | 165
107 | Korki PCR w stripach po 8. Kolor wysoce transparentny. JAŁOWE wolny od DNaz/RNaz/DNA, pirogenów i endotoksyny, niecytotoksyczne | Korki PCR w stripach po 8. Kolor wysoce transparentny. JAŁOWE wolny od DNaz/RNaz/DNA, pirogenów i endotoksyny, niecytotoksyczne | Sarstedt / 65.989 | Op. (12szt.) | 1 | 32
108 | Korki PCR w stripach po 8. Kolor transparentny. wolny od DNaz/RNaz/DNA, pirogenów i endotoksyny, niecytotoksyczne | Korki PCR w stripach po 8. Kolor transparentny. wolny od DNaz/RNaz/DNA, pirogenów i endotoksyny, niecytotoksyczne | Sarstedt / 65.1998.400 | Op. (12szt.) | 1 | 17
109 | Folia do płytek PCR (qPCR, fluorescencja) poliolefin, przeźroczysta, odpowiednia do qPCR. Wymiar 77x140mm, TEMP. -70 do 100°C | Folia do płytek PCR (qPCR, fluorescencja) poliolefin, przeźroczysta, odpowiednia do qPCR. Wymiar 77x140mm, TEMP. -70 do 100°C | Sarstedt / 95.1999 | Op. (100szt.) | 1 | 1118
110 | Folia do płytek PCR (PCR , Qpcr) samoprzylepna polietylen, przeźroczysta, odpowiednia do qPCR. Wymiar 80x137mm, TEMP. -40 do 120°C | Folia do płytek PCR (PCR , Qpcr) samoprzylepna polietylen, przeźroczysta, odpowiednia do qPCR. Wymiar 80x137mm, TEMP. -40 do 120°C | Sarstedt / 95.1993 | Op. (100szt.) | 1 | 495
111 | Folia do płytek PCR (PCR, przechowywanie próbek) poliolefin, przeźroczysta, odpowiednia do qPCR. Wymiar 79x141mm, TEMP. -70 do 110°C | Folia do płytek PCR (PCR, przechowywanie próbek) poliolefin, przeźroczysta, odpowiednia do qPCR. Wymiar 79x141mm, TEMP. -70 do 110°C | Sarstedt / 95.1994 | Op. (100szt.) | 1 | 510
112 | Folia do płytek PCR(przechowywanie próbek, PCR) aluminiowa, przeźroczysta, przekłuwalna odpowiednia do qPCR. Wymiar 79x141mm, TEMP. -70 do 110°C | Folia do płytek PCR(przechowywanie próbek, PCR) aluminiowa, przeźroczysta, przekłuwalna odpowiednia do qPCR. Wymiar 79x141mm, TEMP. -70 do 110°C | Sarstedt / 95.1995 | Op. (100szt.) | 1 | 380
113 | Stripy po 8szt, profil wysoki, 0,2ml bez korków, polipropylen, kolor transparentny. wolny od DNaz/RNaz/DNA, pirogenów i endotoksyny, niecytotoksyczne | Stripy po 8szt, profil wysoki, 0,2ml bez korków, polipropylen, kolor transparentny. wolny od DNaz/RNaz/DNA, pirogenów i endotoksyny, niecytotoksyczne | Sarstedt / 72.985.002 | Op. (120 szt.) | 1 | 490
114 | Stripy po 8szt, profil wysoki, 0,2ml bez korków, polipropylen, kolor BIAŁY (qPCR optimised). wolny od DNaz/RNaz/DNA, pirogenów i endotoksyny, niecytotoksyczne | Stripy po 8szt, profil wysoki, 0,2ml bez korków, polipropylen, kolor BIAŁY (qPCR optimised). wolny od DNaz/RNaz/DNA, pirogenów i endotoksyny, niecytotoksyczne | Sarstedt / 72.985.092 | Op. (120 szt.) | 1 | 720
115 | Stripy po 8szt, profil niski, 0,1ml bez korków, polipropylen, kolor transparentny. wolny od DNaz/RNaz/DNA, pirogenów i endotoksyny, niecytotoksyczne | Stripy po 8szt, profil niski, 0,1ml bez korków, polipropylen, kolor transparentny. wolny od DNaz/RNaz/DNA, pirogenów i endotoksyny, niecytotoksyczne | Sarstedt / 72.982.002 | Op. (125szt.) | 1 | 610
116 | Stripy po 8szt, profil niski, 0,1ml bez korków, polipropylen, kolor BIAŁY (qPCR optimised). wolny od DNaz/RNaz/DNA, pirogenów i endotoksyny, niecytotoksyczne | Stripy po 8szt, profil niski, 0,1ml bez korków, polipropylen, kolor BIAŁY (qPCR optimised). wolny od DNaz/RNaz/DNA, pirogenów i endotoksyny, niecytotoksyczne | Sarstedt / 72.982.092 | Op. (125szt.) | 1 | 777
117 | Paski stripy 8 - korki, kolor wysokotransparentny. | Paski stripy 8 - korki, kolor wysokotransparentny. | Sarstedt / 65.989.002 | Op. (120 szt.) | 1 | 178
118 | Stripy po 8szt, profil wysoki, 0,2ml z dołączonymi korkami, polipropylen, kolor transparentny wolny od DNaz/RNaz/DNA, pirogenów i endotoksyny, niecytotoksyczne | Stripy po 8szt, profil wysoki, 0,2ml z dołączonymi korkami, polipropylen, kolor transparentny wolny od DNaz/RNaz/DNA, pirogenów i endotoksyny, niecytotoksyczne | Sarstedt / 72.991.002 | Op. (120 szt.) | 1 | 485
119 | Stripy po 4szt, profil wysoki, 0,2ml z dołączonymi korkami, polipropylen, kolor transparentny wolny od DNaz/RNaz/DNA, pirogenów i endotoksyny, niecytotoksyczne | Stripy po 4szt, profil wysoki, 0,2ml z dołączonymi korkami, polipropylen, kolor transparentny wolny od DNaz/RNaz/DNA, pirogenów i endotoksyny, niecytotoksyczne | Sarstedt / 72.990.002 | Op. (120 szt.) | 1 | 488
120 | Stripy po 4szt, profil wysoki, 0,2ml z dołączonymi korkami, polipropylen, kolor transparentny JAŁOWE wolny od DNaz/RNaz/DNA, pirogenów i endotoksyny, niecytotoksyczne | Stripy po 4szt, profil wysoki, 0,2ml z dołączonymi korkami, polipropylen, kolor transparentny JAŁOWE wolny od DNaz/RNaz/DNA, pirogenów i endotoksyny, niecytotoksyczne | Sarstedt / 72.990 | Op. (50szt.) | 1 | 180
121 | Stripy po 8szt, profil niski, 0,1ml z dołączonymi korkami, polipropylen, kolor transparentny wolny od DNaz/RNaz/DNA, pirogenów i endotoksyny, niecytotoksyczne | Stripy po 8szt, profil niski, 0,1ml z dołączonymi korkami, polipropylen, kolor transparentny wolny od DNaz/RNaz/DNA, pirogenów i endotoksyny, niecytotoksyczne | Sarstedt / 72.991.103 | Op. (12szt.) | 1 | 66
122 | Probówki PCR 0,2ml pojedyncze, kolor neutralny, autoklawowalne z płaskim zmatowionym wieczkiem. Do zastosowania we wszystkich termocyklerach i blokach na 0,2ml. Spełnikające następujące wymogi: DNA<2x10 -14 ; ATP<3,5x10-15g; RNaza< 1,1x10-11 jednostek Kunitza; Pirogeny <2x10-3, sterylność zgodna z normą DIN EN. | Probówki PCR 0,2ml pojedyncze, kolor neutralny, autoklawowalne z płaskim zmatowionym wieczkiem. Do zastosowania we wszystkich termocyklerach i blokach na 0,2ml. Spełnikające następujące wymogi: DNA<2x10 -14 ; ATP<3,5x10-15g; RNaza< 1,1x10-11 jednostek Kunitza; Pirogeny <2x10-3, sterylność zgodna z normą DIN EN. | Sarstedt / 72.737 | Op. (250szt.) | 1 | 89
123 | Probówki PCR 0,2ml pojedyncze, kolor neutralny, autoklawowalne z płaskim zmatowionym wieczkiem. Do zastosowania we wszystkich termocyklerach i blokach na 0,2ml. Wolne od DNaz/RNaz, ludzkiego DNA, inhibitorów PCR. | Probówki PCR 0,2ml pojedyncze, kolor neutralny, autoklawowalne z płaskim zmatowionym wieczkiem. Do zastosowania we wszystkich termocyklerach i blokach na 0,2ml. Wolne od DNaz/RNaz, ludzkiego DNA, inhibitorów PCR. | Sarstedt / 72.737.002 | Op. (500szt.) | 1 | 159
124 | Taca robocza z poliwęglanu do pasków PCR , do stacji roboczych /statywów. | Taca robocza z poliwęglanu do pasków PCR , do stacji roboczych /statywów. | Sarstedt / 95.987.002 | Op. (5szt.) | 1 | 198
125 | Statyw do tacy roboczej do pasków PCR, dostępny w kolorach: transparentnym, | Statyw do tacy roboczej do pasków PCR, dostępny w kolorach: transparentnym, | Sarstedt / 95.988-transparentny 95.988.001 czerwony 95.988.002 niebieski 95.988.003 zielony 95.988.004 żółty | Op. (5szt.) | 1 | 141
126 | PCR IsoRack, zmiana koloru z fioletowego na różowy w 7°C. Odpowiedni do probówek PCR, stripów PCR i płytek PCR. | PCR IsoRack, zmiana koloru z fioletowego na różowy w 7°C. Odpowiedni do probówek PCR, stripów PCR i płytek PCR. | Sarstedt / 95.984 | Op. (2szt.) | 1 | 398
127 | Statyw z polimetakrylanu metylu, 5 poziomowy na 90 szt. płytek wielodołkowych. Wymiary: wysokość całkowita 510mm, szerokość: 330mm, głębokość 150mm. | Statyw z polimetakrylanu metylu, 5 poziomowy na 90 szt. płytek wielodołkowych. Wymiary: wysokość całkowita 510mm, szerokość: 330mm, głębokość 150mm. | Błysk / Producent nie nadał numeru katalogowego | 1 szt. | 1 | 202
128 | Probówki cienkościenne 0,1 ml w paskach po 8 sztuk Objętość probówki 0,1 ml połączone w pasek 8 sztuk Cienkościenne Probówki wyprodukowane z najwyższej jakości polipropylenu bez dodatku plastyfikatorów, biocydów, oleamidów – poświadczenie certyfikatem.Możliwość sterylizacji w autoklawie niezamkniętych probówek Temperatura pracy od -86oC do 105oC Możliwość wirowania przy prędkości do 10 000 x g Możliwość ściągnięcia ze strony internetowej producenta certyfikatu do każdej wyprodukowanej partii Nie zawierają inhibitorów reakcji PCR, ludzkiego DNA, DNAz oraz RNAz – wymagane poświadczenie certyfikatem bezbarwne, Pakowane po 120 pasków (10x12). | Probówki cienkościenne 0,1 ml w paskach po 8 sztuk Objętość probówki 0,1 ml połączone w pasek 8 sztuk Cienkościenne Probówki wyprodukowane z najwyższej jakości polipropylenu bez dodatku plastyfikatorów, biocydów, oleamidów – poświadczenie certyfikatem.Możliwość sterylizacji w autoklawie niezamkniętych probówek Temperatura pracy od -86oC do 105oC Możliwość wirowania przy prędkości do 10 000 x g Możliwość ściągnięcia ze strony internetowej producenta certyfikatu do każdej wyprodukowanej partii Nie zawierają inhibitorów reakcji PCR, ludzkiego DNA, DNAz oraz RNAz – wymagane poświadczenie certyfikatem bezbarwne, Pakowane po 120 pasków (10x12). | EPPENDORF / 0030124804 | Op. (120 szt.) | 1 | 817
129 | Probówki cienkościenne 0,1 ml w paskach po 8 sztuk z paskiem płaskich pokrywek Objętość probówki 0,1 ml połączone w pasek 8 sztuk w rzędzie z paskiem 8 pokrywek płaskich. Łatwe otwarcie probówek Cienkościenne. Probówki wyprodukowane z najwyższej jakości polipropylenu bez dodatku plastyfikatorów, biocydów, oleamidów – poświadczenie certyfikatem. Możliwość sterylizacji w autoklawie niezamkniętych probówek. Temperatura pracy od -86oC do 105oC. Możliwość wirowania przy prędkości do 10 000 x g. Możliwość ściągnięcia ze strony internetowej producenta certyfikatu do każdej wyprodukowanej partii. Nie zawierają inhibitorów reakcji PCR, ludzkiego DNA, DNAz oraz RNAz – wymagane poświadczenie certyfikatem. bezbarwne, Pakowane po 120 pasków (10x12). | Probówki cienkościenne 0,1 ml w paskach po 8 sztuk z paskiem płaskich pokrywek Objętość probówki 0,1 ml połączone w pasek 8 sztuk w rzędzie z paskiem 8 pokrywek płaskich. Łatwe otwarcie probówek Cienkościenne. Probówki wyprodukowane z najwyższej jakości polipropylenu bez dodatku plastyfikatorów, biocydów, oleamidów – poświadczenie certyfikatem. Możliwość sterylizacji w autoklawie niezamkniętych probówek. Temperatura pracy od -86oC do 105oC. Możliwość wirowania przy prędkości do 10 000 x g. Możliwość ściągnięcia ze strony internetowej producenta certyfikatu do każdej wyprodukowanej partii. Nie zawierają inhibitorów reakcji PCR, ludzkiego DNA, DNAz oraz RNAz – wymagane poświadczenie certyfikatem. bezbarwne, Pakowane po 120 pasków (10x12). | Eppendorf / 0030124820 | Op. (120 szt.) | 1 | 1196
130 | Probówki cienkościenne 0,1 ml w paskach po 8 sztuk z paskiem wypukłych pokrywek. Objętość probówki 0,1 ml połączone w pasek 8 sztuk w rzędzie z paskiem 8 pokrywek wypukłych. Łatwe otwarcie probówek. Cienkościenne. Probówki wyprodukowane z najwyższej jakości polipropylenu bez dodatku plastyfikatorów, biocydów, oleamidów – poświadczenie certyfikatem. Możliwość sterylizacji w autoklawie niezamkniętych probówek. Temperatura pracy od -86oC do 105oC. Możliwość wirowania przy prędkości do 10 000 x g Możliwość ściągnięcia ze strony internetowej producenta certyfikatu do każdej wyprodukowanej partii. Nie zawierają inhibitorów reakcji PCR, ludzkiego DNA, DNAz oraz RNAz – wymagane poświadczenie certyfikatem. bezbarwne, Pakowane po 120 pasków (10x12). | Probówki cienkościenne 0,1 ml w paskach po 8 sztuk z paskiem wypukłych pokrywek. Objętość probówki 0,1 ml połączone w pasek 8 sztuk w rzędzie z paskiem 8 pokrywek wypukłych. Łatwe otwarcie probówek. Cienkościenne. Probówki wyprodukowane z najwyższej jakości polipropylenu bez dodatku plastyfikatorów, biocydów, oleamidów – poświadczenie certyfikatem. Możliwość sterylizacji w autoklawie niezamkniętych probówek. Temperatura pracy od -86oC do 105oC. Możliwość wirowania przy prędkości do 10 000 x g Możliwość ściągnięcia ze strony internetowej producenta certyfikatu do każdej wyprodukowanej partii. Nie zawierają inhibitorów reakcji PCR, ludzkiego DNA, DNAz oraz RNAz – wymagane poświadczenie certyfikatem. bezbarwne, Pakowane po 120 pasków (10x12). | Eppendorf / 0030124812 | Op. (120 szt.) | 1 | 1105
131 | Probówki cienkościenne 0,2 ml w paskach po 8 sztuk z zamknięciem, PCR Clean. Objętość probówki 0,2 ml, połączone w pasek po 8szt, każda probówka z indywidualnym korkiem. Matowa powierzchnia po stronie zewnętrznej probówki oraz na zewnętrznej powierzchni korka umożliwiająca łatwe podpisywanie próbek.. Korek zawieszony na zawiasie umożliwia określoną pozycję wieczka Precyzyjne uszczelnienie korka gwarantuje minimalne parowanie oraz zabezpieczenie przed kontaminacją. Łatwe otwarcie probówek. Do stosowania we wszystkich typowych termocyklerach z formatem bloku 0,2 ml. Cienkościenne. Probówki wyprodukowane z najwyższej jakości polipropylenu bez dodatku plastyfikatorów, biocydów, oleamidów – poświadczenie certyfikatem. Możliwość sterylizacji w autoklawie przy otwartym korku. Możliwość wirowania do 10 000 x g. Możliwość ściągnięcia ze strony internetowej producenta certyfikatu do każdej wyprodukowanej partii. Nie zawierają inhibitorów reakcji PCR, ludzkiego DNA, DNAz oraz RNAz – wymagane poświadczenie certyfikatem. Bezbarwne o bardzo dużej przezroczystości, Pakowane po 120 pasków (w sumie 960 probówek). | Probówki cienkościenne 0,2 ml w paskach po 8 sztuk z zamknięciem, PCR Clean. Objętość probówki 0,2 ml, połączone w pasek po 8szt, każda probówka z indywidualnym korkiem. Matowa powierzchnia po stronie zewnętrznej probówki oraz na zewnętrznej powierzchni korka umożliwiająca łatwe podpisywanie próbek.. Korek zawieszony na zawiasie umożliwia określoną pozycję wieczka Precyzyjne uszczelnienie korka gwarantuje minimalne parowanie oraz zabezpieczenie przed kontaminacją. Łatwe otwarcie probówek. Do stosowania we wszystkich typowych termocyklerach z formatem bloku 0,2 ml. Cienkościenne. Probówki wyprodukowane z najwyższej jakości polipropylenu bez dodatku plastyfikatorów, biocydów, oleamidów – poświadczenie certyfikatem. Możliwość sterylizacji w autoklawie przy otwartym korku. Możliwość wirowania do 10 000 x g. Możliwość ściągnięcia ze strony internetowej producenta certyfikatu do każdej wyprodukowanej partii. Nie zawierają inhibitorów reakcji PCR, ludzkiego DNA, DNAz oraz RNAz – wymagane poświadczenie certyfikatem. Bezbarwne o bardzo dużej przezroczystości, Pakowane po 120 pasków (w sumie 960 probówek). | Eppendorf / 0030124359 | Op. (120szt.) | 1 | 1072
132 | Probówki cienkościenne 0,2 ml z zamknięciem, PCR Clean. Objętość probówki 0,2 ml z indywidualnym zamknięciem każdej probówki. Matowa powierzchnia po stronie zewnętrznej probówki oraz na zewnętrznej powierzchni korka umożliwiająca łatwe podpisywanie próbek. Korek zawieszony na zawiasie umożliwia określoną pozycję wieczka Precyzyjne uszczelnienie korka gwarantuje minimalne parowanie oraz zabezpieczenie przed kontaminacją. Łatwe otwarcie probówek. Do stosowania we wszystkich typowych termocyklerach z formatem bloku 0,2 ml. Cienkościenne. Probówki wyprodukowane z najwyższej jakości polipropylenu bez dodatku plastyfikatorów, biocydów, oleamidów – poświadczenie certyfikatem. Możliwość sterylizacji w autoklawie przy otwartym korku. Możliwość wirowania do 10 000 x g. Możliwość ściągnięcia ze strony internetowej producenta certyfikatu do każdej wyprodukowanej partii. Nie zawierają inhibitorów reakcji PCR, ludzkiego DNA, DNAz oraz RNAz – wymagane poświadczenie certyfikatem. Bezbarwne o bardzo dużej przezroczystości, Pakowane po 1000 probówek. | Probówki cienkościenne 0,2 ml z zamknięciem, PCR Clean. Objętość probówki 0,2 ml z indywidualnym zamknięciem każdej probówki. Matowa powierzchnia po stronie zewnętrznej probówki oraz na zewnętrznej powierzchni korka umożliwiająca łatwe podpisywanie próbek. Korek zawieszony na zawiasie umożliwia określoną pozycję wieczka Precyzyjne uszczelnienie korka gwarantuje minimalne parowanie oraz zabezpieczenie przed kontaminacją. Łatwe otwarcie probówek. Do stosowania we wszystkich typowych termocyklerach z formatem bloku 0,2 ml. Cienkościenne. Probówki wyprodukowane z najwyższej jakości polipropylenu bez dodatku plastyfikatorów, biocydów, oleamidów – poświadczenie certyfikatem. Możliwość sterylizacji w autoklawie przy otwartym korku. Możliwość wirowania do 10 000 x g. Możliwość ściągnięcia ze strony internetowej producenta certyfikatu do każdej wyprodukowanej partii. Nie zawierają inhibitorów reakcji PCR, ludzkiego DNA, DNAz oraz RNAz – wymagane poświadczenie certyfikatem. Bezbarwne o bardzo dużej przezroczystości, Pakowane po 1000 probówek. | Eppendorf / 0030124332 | Op. (1000szt.) | 1 | 877
133 | Probówki cienkościenne 0,2 ml z zamknięciem, Forensic DNA Grade. Objętość probówki 0,2 ml z indywidualnym zamknięciem każdej probówki. Matowa powierzchnia po stronie zewnętrznej probówki oraz na zewnętrznej powierzchni korka umożliwiająca łatwe podpisywanie próbek. Korek zawieszony na zawiasie umożliwia określoną pozycję wieczka Precyzyjne uszczelnienie korka gwarantuje minimalne parowanie oraz zabezpieczenie przed kontaminacją. Łatwe otwarcie probówek. Do stosowania we wszystkich typowych termocyklerach z formatem bloku 0,2 ml. Cienkościenne. Probówki wyprodukowane z najwyższej jakości polipropylenu bez dodatku plastyfikatorów, biocydów, oleamidów – poświadczenie certyfikatem. Możliwość sterylizacji w autoklawie przy otwartym korku. Możliwość wirowania do 10 000 x g. Możliwość ściągnięcia ze strony internetowej producenta certyfikatu do każdej wyprodukowanej partii. Nie zawierają inhibitorów reakcji PCR, ludzkiego DNA, DNAz oraz RNAz – wymagane poświadczenie certyfikatem. Idealnie nadające się do badań w biologii molekularnej i kryminalistyce. Parametry testowe i poziomy czułości zgodne z wymogami normy ISO 18385. Bezbarwne o bardzo dużej przezroczystości, Pakowane po 500 probówek. | Probówki cienkościenne 0,2 ml z zamknięciem, Forensic DNA Grade. Objętość probówki 0,2 ml z indywidualnym zamknięciem każdej probówki. Matowa powierzchnia po stronie zewnętrznej probówki oraz na zewnętrznej powierzchni korka umożliwiająca łatwe podpisywanie próbek. Korek zawieszony na zawiasie umożliwia określoną pozycję wieczka Precyzyjne uszczelnienie korka gwarantuje minimalne parowanie oraz zabezpieczenie przed kontaminacją. Łatwe otwarcie probówek. Do stosowania we wszystkich typowych termocyklerach z formatem bloku 0,2 ml. Cienkościenne. Probówki wyprodukowane z najwyższej jakości polipropylenu bez dodatku plastyfikatorów, biocydów, oleamidów – poświadczenie certyfikatem. Możliwość sterylizacji w autoklawie przy otwartym korku. Możliwość wirowania do 10 000 x g. Możliwość ściągnięcia ze strony internetowej producenta certyfikatu do każdej wyprodukowanej partii. Nie zawierają inhibitorów reakcji PCR, ludzkiego DNA, DNAz oraz RNAz – wymagane poświadczenie certyfikatem. Idealnie nadające się do badań w biologii molekularnej i kryminalistyce. Parametry testowe i poziomy czułości zgodne z wymogami normy ISO 18385. Bezbarwne o bardzo dużej przezroczystości, Pakowane po 500 probówek. | EPPENDORF / 0030124707 | Op. (500szt.) | 1 | 49
134 | Paski Cap Strips (wypukłe). Paski z 8 mikrozamknięciami do dołków 0,1 i 0,2 ml. Szybkie i łatwe zamykanie twin.tec Plates, pasków probówek do PCR i innych dostępnych płytek PCR. Możliwość sterylizacji w autoklawie 121° C, 20 min. Wypukłe (z daszkiem). Wolne od ludzkiego DNA, DNAz, RNAz oraz inhibitorów reakcjiPCR ; Pakowane po120szt (10x12 pasków) | Paski Cap Strips (wypukłe). Paski z 8 mikrozamknięciami do dołków 0,1 i 0,2 ml. Szybkie i łatwe zamykanie twin.tec Plates, pasków probówek do PCR i innych dostępnych płytek PCR. Możliwość sterylizacji w autoklawie 121° C, 20 min. Wypukłe (z daszkiem). Wolne od ludzkiego DNA, DNAz, RNAz oraz inhibitorów reakcjiPCR ; Pakowane po120szt (10x12 pasków) | Eppendorf / 0030124839 | Op. (120szt.) | 1 | 357
135 | Paski Cap Strips(płaskie). Paski z 8 mikrozamknięciami do dołków 0,1 i 0,2 ml. Szybkie i łatwe zamykanie twin.tec Plates, pasków probówek do PCR i innych dostępnych płytek PCR. Możliwość sterylizacji w autoklawie 121° C, 20 min. Płaskie. Wolne od ludzkiego DNA, DNAz, RNAz oraz inhibitorów reakcjiPCR Pakowane po120szt (10x12 pasków) | Paski Cap Strips(płaskie). Paski z 8 mikrozamknięciami do dołków 0,1 i 0,2 ml. Szybkie i łatwe zamykanie twin.tec Plates, pasków probówek do PCR i innych dostępnych płytek PCR. Możliwość sterylizacji w autoklawie 121° C, 20 min. Płaskie. Wolne od ludzkiego DNA, DNAz, RNAz oraz inhibitorów reakcjiPCR Pakowane po120szt (10x12 pasków) | Eppendorf / 0030124847 | Op. (120 szt.) | 1 | 451
136 | Dyspenser ABS/PS do szkiełek mikroskopowych podstawowych. Pojemność min. 50szt. szkiełek, wysuwanie/ podaż z dwóch stron. Wymiary: 100 x 120 x 140mm. | Dyspenser ABS/PS do szkiełek mikroskopowych podstawowych. Pojemność min. 50szt. szkiełek, wysuwanie/ podaż z dwóch stron. Wymiary: 100 x 120 x 140mm. | Kartell / 540 | Szt. | 1 | 130
137 | Rysik diamentowy do podpisywania szkiełek mikroskopowych w oprawie drewnianej. | Rysik diamentowy do podpisywania szkiełek mikroskopowych w oprawie drewnianej. | Hainz Herentz / 1080401 | Szt. | 1 | 148
138 | Miniwirówka do osuszania szkiełek mikroskopowych dwu stanowiskowa, 4800 rpm . W wyposażeniu 2 szt. kasetek. Wymiary 150 x 150 x117mm. Waga 0,45kg | Miniwirówka do osuszania szkiełek mikroskopowych dwu stanowiskowa, 4800 rpm . W wyposażeniu 2 szt. kasetek. Wymiary 150 x 150 x117mm. Waga 0,45kg | Corning/ LabNet C1303-T-230 V | Szt. | 1 | 2992
139 | Miniwirówka do rozdziału materiałów o różnych gęstościach w stripach 8x0,2ml. Oraz probówek 0,4/0,5/1,5/2,0ml 6000rpm. Wymiary: 153 x 153 x 102mm. Waga 0,45kg | Miniwirówka do rozdziału materiałów o różnych gęstościach w stripach 8x0,2ml. Oraz probówek 0,4/0,5/1,5/2,0ml 6000rpm. Wymiary: 153 x 153 x 102mm. Waga 0,45kg | DLAB / 9031001012 | Szt. | 1 | 608
140 | Mikrowytrząsarka do mikroprobówek . Orbita 4,9mm, prędkość stała 2800 obr./min . Wymiary: 210 x 165 x 123mm. Waga 4,4kg. Trzy calowa platforma z nasadką na mikroprobówkę w wyposażeniu. | Mikrowytrząsarka do mikroprobówek . Orbita 4,9mm, prędkość stała 2800 obr./min . Wymiary: 210 x 165 x 123mm. Waga 4,4kg. Trzy calowa platforma z nasadką na mikroprobówkę w wyposażeniu. | DLAB / 8031211000 | Szt. | 1 | 521
141 | Miniwytrząsarka do płytek wielodołkowych i mini probówek. Orbita 4,9mm. Analogowe starowanie 300-2800 obr/min. Wymiary: 210 x 165 x 123mm. Waga 4,4kg. Trzy calowa platforma z nasadką na mikroprobówkę w wyposażeniu. | Miniwytrząsarka do płytek wielodołkowych i mini probówek. Orbita 4,9mm. Analogowe starowanie 300-2800 obr/min. Wymiary: 210 x 165 x 123mm. Waga 4,4kg. Trzy calowa platforma z nasadką na mikroprobówkę w wyposażeniu. | DLAB / 8031102000 | Szt. | 1 | 611
142 | Zestaw plastikowy: podkładka + wkładka do płytki wielodołkowej do urządzenia z pozycji 141 | Zestaw plastikowy: podkładka + wkładka do płytki wielodołkowej do urządzenia z pozycji 141 | DLAB / 18900505+18204342 | Szt. | 1 | 148
143 | Zestaw plastikowy: podkładka + wkładka do mikroprobówek do urządzenia z pozycji 141 | Zestaw plastikowy: podkładka + wkładka do mikroprobówek do urządzenia z pozycji 141 | DLAB / 18900505+18900021 | Szt. | 1 | 133
144 | Miniwytrząsarka do płytek wielodołkowych i mini probówek. Orbita 4,9mm. Cyfrowe sterowanie 500-2800 obr/min. Czas nastawny 1sek. -9999 minut. Wymiary: 210 x 165 x 123mm. Waga 4,4kg. Trzy calowa platforma z nasadką na mikroprobówkę w wyposażeniu. | Miniwytrząsarka do płytek wielodołkowych i mini probówek. Orbita 4,9mm. Cyfrowe sterowanie 500-2800 obr/min. Czas nastawny 1sek. -9999 minut. Wymiary: 210 x 165 x 123mm. Waga 4,4kg. Trzy calowa platforma z nasadką na mikroprobówkę w wyposażeniu. | Ohaus / 30392124 | Szt. | 1 | 2294
145 | Zestaw plastikowy: podkładka + wkładka do płytki wielodołkowej do urządzenia z pozycji 144 | Zestaw plastikowy: podkładka + wkładka do płytki wielodołkowej do urządzenia z pozycji 144 | Ohaus / 30900199 | Szt. | 1 | 658
146 | Zestaw plastikowy: podkładka + wkładka do mikroprobówek do urządzenia z pozycji 144 | Zestaw plastikowy: podkładka + wkładka do mikroprobówek do urządzenia z pozycji 144 | Ohaus 30400200 | Szt. | 1 | 621
147 | Statyw PCR do płytek 96 dołkowych oraz probówek 0,1ml, 0,2ml, 0,5ml. Wytrzymałość termiczna -90 st. C do 121 st. C autoklawowanie 20min. | Statyw PCR do płytek 96 dołkowych oraz probówek 0,1ml, 0,2ml, 0,5ml. Wytrzymałość termiczna -90 st. C do 121 st. C autoklawowanie 20min. | EPPENDORF / 0030.124.545 | op. (10 szt.) | 1 | 908
148 | Statyw PP na 96 szt. probówek 0,2ml, stripów w konfiguracji 8x12mc. Żółty z przeźroczystą pokrywą | Statyw PP na 96 szt. probówek 0,2ml, stripów w konfiguracji 8x12mc. Żółty z przeźroczystą pokrywą | cito 5440-2101 | Szt. | 1 | 13
149 | Pojemnik izolacyjny do chłodzenia i transportu probówek Statyw do przenoszenia i przechowywania próbek 24-otworowy. Przeznaczony do probówek 1,5 ml lub 2 ml. Wkład chłodzący umożliwia chłodzenie: · -21°C min. 3 godziny – niebieski Technologia suchej inkubacji. Oszczędność miejsca – możliwe do układania w stos. Możliwość wirowania w statywie. Możliwość sterylizacji w autoklawie 121° C, 20 min Możliwość wirowania w wirniku MTP | Pojemnik izolacyjny do chłodzenia i transportu probówek Statyw do przenoszenia i przechowywania próbek 24-otworowy. Przeznaczony do probówek 1,5 ml lub 2 ml. Wkład chłodzący umożliwia chłodzenie: · -21°C min. 3 godziny – niebieski Technologia suchej inkubacji. Oszczędność miejsca – możliwe do układania w stos. Możliwość wirowania w statywie. Możliwość sterylizacji w autoklawie 121° C, 20 min Możliwość wirowania w wirniku MTP | Eppendorf / 3880.001.174 | Szt. | 1 | 327
150 | Pojemnik izolacyjny do chłodzenia i transportu probówek Statyw do przenoszenia i przechowywania próbek 24-otworowy. Przeznaczony do probówek 1,5 ml lub 2 ml. Wkład chłodzący umożliwia chłodzenie: · -21°C min. 3 godziny – RÓŻOWY Technologia s · do -0°C min. 6 godzin – biały Technologia suchej inkubacji. Oszczędność miejsca – możliwe do układania w stos.. Możliwość wirowania w statywie. Możliwość sterylizacji w autoklawie 121° C, 20 min Możliwość wirowania w wirniku MTP | Pojemnik izolacyjny do chłodzenia i transportu probówek Statyw do przenoszenia i przechowywania próbek 24-otworowy. Przeznaczony do probówek 1,5 ml lub 2 ml. Wkład chłodzący umożliwia chłodzenie: · -21°C min. 3 godziny – RÓŻOWY Technologia s · do -0°C min. 6 godzin – biały Technologia suchej inkubacji. Oszczędność miejsca – możliwe do układania w stos.. Możliwość wirowania w statywie. Możliwość sterylizacji w autoklawie 121° C, 20 min Możliwość wirowania w wirniku MTP | Eppendorf / 3880.001.166 | Szt. | 1 | 327
151 | Statyw do chłodzenia próbek Statyw 96-otworowy do chłodzenia probówek 0,2 ml, 0,5 ml lub 96-dołkowych płytek PCR. Po ochłodzeniu do temperatury -20°C schładza próbki przez minimum godzinę do 0°C. Statywy poniżej 7°C w kolorze fioletowym, zmienia kolor na różowy po osiągnięciu 7°C.; poniżej 7°C statyw jest granatowym, powyżej 7°C ma kolor niebieski. Technologia suchej inkubacji Otwory mogą zmieniać kolor niezależnie od siebie. Oszczędność miejsca – możliwe do układania w stos. Stożkowe otwory nie pozwalają na zamarzanie próbek. Specjalna budowa konturów zapobiega zamarzaniu próbek | Statyw do chłodzenia próbek Statyw 96-otworowy do chłodzenia probówek 0,2 ml, 0,5 ml lub 96-dołkowych płytek PCR. Po ochłodzeniu do temperatury -20°C schładza próbki przez minimum godzinę do 0°C. Statywy poniżej 7°C w kolorze fioletowym, zmienia kolor na różowy po osiągnięciu 7°C.; poniżej 7°C statyw jest granatowym, powyżej 7°C ma kolor niebieski. Technologia suchej inkubacji Otwory mogą zmieniać kolor niezależnie od siebie. Oszczędność miejsca – możliwe do układania w stos. Stożkowe otwory nie pozwalają na zamarzanie próbek. Specjalna budowa konturów zapobiega zamarzaniu próbek | Eppendorf / 3881000015 | Op. (Zestaw startowy 1-różowy, 1-niebieski) | 1 | 654
[5 empty] | RAZEM: | 65135.68